## Хар-ки
Медно-алюминиевые конвекторы для встраивания в пол серии "Гольфстрим-В "
с принудительной конвекцией, 220 V
www.isoterm.ru
Описание: |  |  |  |  | sale@isoterm.ru
Конструкция конвектора «Гольфстрим-В» для сухих помещений - отопительные приборы для систем водяного отопления помещений, монтируемые вдоль окон и стен, с принудительным движением воздуха через нагревательный элемент с помощью тангенциальных вентиляторов. Конвектор представляет собой стойкий к коррозии теплообменник, состоящий из медной трубы и алюминиевых пластин оребрения, а также короба из оцинкованной стали, окрашенного методом порошкового напыления. Сверху конвектор закрыт декоративной решеткой, выполненной из дерева, алюминия или стали. Конвекторы снабжены тангенциальными вентиляторами, что позволяет более чем в 5 раз увеличить мощность конвектора. Конвектор укомплектован клапаном воздухоудаления. Конвекторы длиной более 4 метров состоят из двух частей. Возможно изготовление конвектора в нержавеющем корпусе. Цена по запросу.
Технические характеристики:
 Межосевое расстояние подключения: КВК 24.08.ХХХ, КВК 27.11.ХХХ, КВК 27.14.ХХХ, КВКД 37.14.ХХХ - 50 мм., КВК 37.11.ХХХ - 100 мм.  Избыточное давление в системе до 1,6 МПа  Испытательное давление 2,4 МПа  Температура теплоносителя (воды или незамерзающей жидкости) до 130 С.  Проходное и концевое исполнения  Подключение - резьба G 1/2, внутренняя
Изготовление конвектора под заданный радиус:
Наценка за конвекторы КВК длиной от 600 до 2700 мм. с заданным радиусом (радиус по средней линии прибора от 1370 мм) + 17000 руб. к цене конвектора. Наценка за конвекторы КВК длиной от 2800 до 6000 мм. с заданным радиусом (радиус по средней линии прибора от 1370 мм) + 34000 руб. к цене конвектора.
Варианты исполнения решётки:
Алюминиевая: |  |  | Деревянная: | Стальная:
Исполнение: |  |  | Поперечно-рулонная | Поперечная, секционная
Поперечно-рулонная-по умолчанию
Продольная - жесткая
Цвет анодирования: |  |  | Материал: | Цвет покрытия:
Матовый серебро (по умолчанию) |  |  | Дуб | RAL 9016, 7021, 9006
Золото, черный, темная бронза, |  |  | Бук
светлая бронза - наценка 10% |  |  | Мербау
Береза
Цвет покрытия: |  |  | Орех
Возможна окраска алюминиевого профиля в цвет по каталогу RAL.
* Возможно изготовление поперечной рулонной полированной решетки из профильной нержавеющей трубы.
Акустическое давление при работе вентиляторов в серии конвекторов "Golfstream -V"
| Установленное напряжение, В | Режим работы вентилятора, % |  | Максимальный уровень звука*, дБА
| 100 | 32 |  | 15
| 130 | 45 |  | 25
| 160 | 55 |  | 35
| 170 | 65 |  | 40
| 220 | max |  | 51
* - Получены в условиях свободного звукового поля, с отступом 2 м в полусфере.

## Доп. оборудование
Дополнительное оборудование для управления вентиляторами:
| Регулятор температуры комнатный ТА 3 (рабочее напряжение 220 В) | [5 empty] | 1450 руб.
| Трансформаторный блок ОСМ Т с предварительной установкой частоты | [5 empty] | 1950 руб.
вращения вентиляторов (по заказу 100, 130, 160, 170, 220 В) *
| Встроенный блок контроллера с трансформатором ВКТ, ZT400 (220 В) | [5 empty] | 7420 руб.
| Выносной электронный регулятор скорости вентилятора VRS (230 В, max 1,5A) | [5 empty] | 3900 руб.
| Выносной электронный регулятор скорости вентилятора VRS (230 В, max 2,5A) | [5 empty] | 4600 руб.
| Выносная универсальная панель управления Z** | [5 empty] | 5190 руб.
| Выносной блок контроллера Z** в электромонтажной коробке | [5 empty] | 5600 руб.
| Термостат комнатный RDF310.2/MM | [5 empty] | 3750 руб.
| Термостат комнатный для 2-х трубных фенкойлов RDF510 | [5 empty] | 3650 руб.
| Термостат комнатный С РАСПИСАНИЕМ RDF600T | [5 empty] | 12500 руб.
| Термостат комнатный для 2-х трубных фенкойлов RAB11 | [5 empty] | 4423 руб.
| Термостат комнатный ДЛЯ ФЭНКОЙЛОВ (ВЕНТИЛЯТОРЫ С ЕС-ДВИГАТЕЛЯМИ | [5 empty] | 13500 руб.
Релейный блок унивесальный (используется для комплектации
| термостатов Siemens RDF 310.2/мм) | [5 empty] | 4000 руб.
*- кол-во блоков определяется по количеству секций конвектора
** - установка блока контроллера, панели управления, и их предварительная настройка производятся на заводе-изготовителе.
Дополнительная запорно - регулирующая арматура:
| Термоклапан Герц (Herz) TS-V проходной, арт. 17723 67. Для прмого подключения. | [5 empty] | 2000 руб.
| Термоклапан Герц (Herz) TS-90-V угловой специальный, арт. 17728 67. | [5 empty] | 2000 руб.
| Вентиль Герц (Herz) запорный, арт. 372341. | [5 empty] | 850 руб.
| Сервопривод Герц (Herz), арт. 1770824. | [5 empty] | 3500 руб.
| Термостат Герц (Herz) с дистанционной настройкой (капилярная трубка 2м) | [5 empty] | 4300 руб.
| Термостат Герц (Herz) с дистанционной настройкой (капилярная трубка 5м) | [5 empty] | 5100 руб.
Крышки защитные:
Для защиты внешнего вида в период отделочных работ рекомендуется накрывать конвектор защитной крышкой.
| Ширина конвектора, мм |  |  | Крышка защитная для защиты конвектора с решеткой Цена за 1 п.м., руб. |  | Крышка защитная усиленная для защиты конвектора без решетки, допустимая нагрузка до 100 кг/м2 Цена за 1 п.м., руб.
| 200 |  |  | 554.7178 |  | 1162.2658
| 240 |  |  | 594.3405 |  | 1215.0961
| 270 |  |  | 633.9632 |  | 1254.7188
| 340 |  |  | 716.9822 |  | 1338.4453
| 370 |  |  | 752.8313 |  | 1373.5869
| 430 |  |  | 832.0767 |  | 1452.8323
Угловые элементы:
| Тип | Размеры углового элемента |  |  | Цена (руб с НДС ) углового элемента с решеткой:
|  | B | a | b | Алюминий (натуральный цвет) | Алюминий (золото,черный, бронза) | Дерево (дуб,бук,береза) | Дерево (мербау, орех)
|  | мм | град. | мм
| КРК/КВК | 201 | 90 | 240 | 15998.0836 | 16121.5188 | 17749.3205 | 18765.4567
|  |  | 120 | 154 | 0 | 0 | 0 | 0
|  |  | 135 | 121 | 0 | 0 | 0 | 0
|  | 241 | 90 | 280 | 17487.0207 | 17617.0685 | 19501.6595 | 20513.3873
|  |  | 120 | 177 | 0 | 0 | 0 | 0
|  |  | 135 | 138 | 0 | 0 | 0 | 0
|  | 271 | 90 | 310 | 18125.1366 | 18260.6949 | 20064.8326 | 21053.4163
|  |  | 120 | 194 | 0 | 0 | 0 | 0
|  |  | 135 | 150 | 0 | 0 | 0 | 0
|  | 341 | 90 | 380 | 23751.3571 | 23919.9784 | 26686.2494 | 27707.8961
|  |  | 120 | 235 | 0 | 0 | 0 | 0
|  |  | 135 | 180 | 0 | 0 | 0 | 0
|  | 371 | 90 | 410 | 26247.6136 | 26427.2559 | 29271.776 | 30620.7464
|  |  | 120 | 192 | 0 | 0 | 0 | 0
|  |  | 135 | 252 | 0 | 0 | 0 | 0
|  | 431 | 90 | 470 | 30845.5748 | 31059.3822 | 33916.0254 | 36075.0393
|  |  | 120 | 287 | 0 | 0 | 0 | 0
|  |  | 135 | 216 | 0 | 0 | 0 | 0
Угловые элементы комплектуются только деревянной или алюминиевой решеткой

## КВК 24.08
Медно-алюминиевые конвекторы для встраивания в пол с принудительной конвекцией серии "Гольфстрим-В" 220 В | [21 empty] | www.isoterm.ru
"Qну" при ΔT = 70 - мощность конвектора, расчитывается при температуре 95/85 С (прямая/обратка) и комнатной температуре 20 С, | [21 empty] | sale@isoterm.ru
"Qну" при ΔT = 60 - мощность конвектора, расчитывается при температуре 90/70 С и комнатной температуре 20 С,
"Qну" при ΔT = 50 - мощность конвектора, расчитывается при температуре 75/65 С и комнатной температуре 20 С,
расход теплоносителя 0,1 кг/с (360кг/час)
Цена конвектора с решёткой шириной 240мм, высотой 80мм, руб. с НДС
КВК | Длина, мм | Теплопроизводительность, кВт | [14 empty] | Потребляемая мощность вентиляторов, Вт | Материал декоративной решётки |  | Алюминий анодированный |  | Дерево натуральное
|  | ΔT = 70°С при разной скорости вращения вентилятора |  |  |  |  | ΔT = 60°С при разной скорости вращения вентилятора |  |  |  |  | ΔT = 50°С при разной скорости вращения вентилятора | [5 empty] | Сталь окрашенная Ral 9006, 9016, 7021 |  | Алюминий анодированный |  | Дерево натуральное
|  | 0 | 60 % (130 B) | 85% (160 B) | 90% (170 B) | max (220 B) | 0 | 60 % (130 B) | 85% (160 B) | 90% (170 B) | max ( 220 B) | 0 | 60 % (130 B) | 85% (160 B) | 90% (170 B) | max (220 B) |  | Секционная | Рулонная | Натуральный цвет | Золотой, чёрный, бронза(светлая/тёмная) | Берёза, бук, дуб | Орех, мербау | стж | стр | ал | аланод | дуб | орех
24.08.060 | 600 | 0.087269 | 0.45563 | 0.50107 | 0.51472 | 0.56779 | 0.071386 | 0.38455 | 0.4229 | 0.43442 | 0.47921 | 0.056375 | 0.31438 | 0.34574 | 0.35516 | 0.39177 | 8 | 18993.5598 | 19915.6644 | 20123.223 | 20419.9297 | 21190.2783 | 23932.7739 | 2700 | 4055 | 4360 | 4796 | 5928 | 9958 | 0.6 | 17394.3308
24.08.070 | 700 | 0.11476 | 0.6033 | 0.66304 | 0.68098 | 0.75074 | 0.093876 | 0.50919 | 0.5596 | 0.57475 | 0.63362 | 0.074137 | 0.41628 | 0.4575 | 0.46987 | 0.51801 | 10 | 20560.9077 | 21636.6964 | 21878.8481 | 22225.0059 | 23123.746 | 26323.3242 | 2700 | 4055 | 4360 | 4796 | 5928 | 9958 | 0.7 | 18911.8772
24.08.080 | 800 | 0.14064 | 0.85325 | 0.94034 | 0.96658 | 1.0683 | 0.11504 | 0.72014 | 0.79365 | 0.81579 | 0.90167 | 0.090853 | 0.58874 | 0.64883 | 0.66694 | 0.73715 | 10 | 22178.654 | 23408.1268 | 23684.8716 | 24080.4806 | 25107.6121 | 28764.2729 | 2700 | 4055 | 4360 | 4796 | 5928 | 9958 | 0.8 | 20472.9875
24.08.090 | 900 | 0.16813 | 0.88686 | 0.97428 | 1.0005 | 1.1026 | 0.13753 | 0.74851 | 0.8223 | 0.84444 | 0.9306 | 0.10861 | 0.61194 | 0.67226 | 0.69036 | 0.7608 | 10 | 23573.5101 | 24956.667 | 25268.0049 | 25713.0649 | 26868.5879 | 30982.3313 | 2700 | 4055 | 4360 | 4796 | 5928 | 9958 | 0.9 | 21841.4334
24.08.100 | 1000 | 0.19563 | 0.93894 | 1.0301 | 1.0574 | 1.1638 | 0.16002 | 0.79247 | 0.86939 | 0.89244 | 0.98225 | 0.12638 | 0.64787 | 0.71076 | 0.7296 | 0.80302 | 16 | 31825.1441 | 33361.9851 | 33707.9161 | 34202.4273 | 35486.3417 | 40057.1677 | 2700 | 4055 | 4360 | 4796 | 5928 | 9958 | 1 | 29136.8158
24.08.110 | 1100 | 0.22151 | 1.1987 | 1.3181 | 1.354 | 1.4934 | 0.18119 | 1.0117 | 1.1125 | 1.1427 | 1.2604 | 0.14309 | 0.8271 | 0.90948 | 0.93424 | 1.0305 | 20 | 33785.147 | 35475.6721 | 35856.1962 | 36400.1586 | 37812.4644 | 42840.373 | 2700 | 4055 | 4360 | 4796 | 5928 | 9958 | 1.1 | 30993.7697
24.08.120 | 1200 | 0.249 | 1.4125 | 1.5548 | 1.5977 | 1.764 | 0.20368 | 1.1921 | 1.3123 | 1.3484 | 1.4888 | 0.16085 | 0.9746 | 1.0728 | 1.1024 | 1.2172 | 20 | 35378.5705 | 37222.7797 | 37637.8969 | 38231.3103 | 39772.0076 | 45256.9988 | 2700 | 4055 | 4360 | 4796 | 5928 | 9958 | 1.2 | 32533.8555
24.08.130 | 1300 | 0.27649 | 1.7025 | 1.8767 | 1.9292 | 2.1326 | 0.22617 | 1.4369 | 1.5839 | 1.6282 | 1.7999 | 0.17862 | 1.1747 | 1.2949 | 1.3311 | 1.4715 | 20 | 37891.6191 | 39889.5124 | 40339.2227 | 40982.0872 | 42651.1759 | 48593.2497 | 2700 | 4055 | 4360 | 4796 | 5928 | 9958 | 1.3 | 34868.8569
24.08.140 | 1400 | 0.30237 | 1.7342 | 1.9086 | 1.9611 | 2.1649 | 0.24734 | 1.4636 | 1.6109 | 1.6552 | 1.8272 | 0.19533 | 1.1966 | 1.317 | 1.3532 | 1.4938 | 20 | 39468.2755 | 41619.8529 | 42104.1563 | 42796.472 | 44593.9522 | 50993.1086 | 2700 | 4055 | 4360 | 4796 | 5928 | 9958 | 1.4 | 36394.4495
24.08.150 | 1500 | 0.32987 | 1.884 | 2.0744 | 2.1317 | 2.3541 | 0.26983 | 1.5901 | 1.7508 | 1.7991 | 1.9868 | 0.21309 | 1.3 | 1.4313 | 1.4709 | 1.6243 | 30 | 47554.2746 | 49859.5361 | 50378.4326 | 51120.1994 | 53046.071 | 59902.31 | 2700 | 4055 | 4360 | 4796 | 5928 | 9958 | 1.5 | 43546.6586
24.08.160 | 1600 | 0.35736 | 2.0055 | 2.2076 | 2.2683 | 2.5043 | 0.29232 | 1.6927 | 1.8632 | 1.9145 | 2.1136 | 0.23085 | 1.3838 | 1.5232 | 1.5652 | 1.728 | 30 | 49043.7863 | 51502.7319 | 52056.2215 | 52847.4394 | 54901.7024 | 62215.024 | 2700 | 4055 | 4360 | 4796 | 5928 | 9958 | 1.6 | 44996.924
24.08.170 | 1700 | 0.38324 | 2.2555 | 2.4849 | 2.5539 | 2.8219 | 0.31349 | 1.9036 | 2.0972 | 2.1555 | 2.3817 | 0.24757 | 1.5563 | 1.7146 | 1.7622 | 1.9471 | 30 | 50786.4731 | 53399.1028 | 53987.1855 | 54827.8545 | 57010.509 | 64780.9132 | 2700 | 4055 | 4360 | 4796 | 5928 | 9958 | 1.7 | 46666.0317
24.08.180 | 1800 | 0.41073 | 2.5498 | 2.811 | 2.8897 | 3.1949 | 0.33598 | 2.1521 | 2.3725 | 2.4389 | 2.6965 | 0.26533 | 1.7594 | 1.9396 | 1.9939 | 2.2045 | 30 | 52565.916 | 55332.2298 | 55954.9056 | 56845.0257 | 59156.0717 | 67383.5585 | 2700 | 4055 | 4360 | 4796 | 5928 | 9958 | 1.8 | 48366.9111
24.08.190 | 1900 | 0.43823 | 2.5835 | 2.845 | 2.9237 | 3.2292 | 0.35847 | 2.1804 | 2.4012 | 2.4676 | 2.7254 | 0.28309 | 1.7826 | 1.963 | 2.0173 | 2.2281 | 30 | 53819.8733 | 56739.8712 | 57397.1401 | 58336.7114 | 60776.1487 | 69460.7181 | 2700 | 4055 | 4360 | 4796 | 5928 | 9958 | 1.9 | 49613.5655
24.08.200 | 2000 | 0.4641 | 2.6889 | 2.9619 | 3.0441 | 3.363 | 0.37964 | 2.2694 | 2.4998 | 2.5692 | 2.8383 | 0.29981 | 1.8553 | 2.0437 | 2.1004 | 2.3205 | 40 | 62419.347 | 65493.029 | 66184.891 | 67173.9134 | 69741.7422 | 78883.3942 | 2700 | 4055 | 4360 | 4796 | 5928 | 9958 | 2 | 57209.6174
24.08.210 | 2100 | 0.4916 | 2.9408 | 3.2411 | 3.3316 | 3.6826 | 0.40213 | 2.482 | 2.7355 | 2.8119 | 3.1081 | 0.31757 | 2.0291 | 2.2364 | 2.2988 | 2.541 | 40 | 64211.2144 | 67438.5805 | 68165.0356 | 69203.5091 | 71899.7294 | 81498.464 | 2700 | 4055 | 4360 | 4796 | 5928 | 9958 | 2.1 | 58921.2364
24.08.220 | 2200 | 0.51909 | 3.2351 | 3.5673 | 3.6675 | 4.0556 | 0.42462 | 2.7305 | 3.0108 | 3.0953 | 3.4229 | 0.33533 | 2.2323 | 2.4614 | 2.5305 | 2.7984 | 40 | 66215.3777 | 69596.4279 | 70357.4761 | 71445.4007 | 74270.0124 | 84325.8296 | 2700 | 4055 | 4360 | 4796 | 5928 | 9958 | 2.2 | 60816.3619
24.08.230 | 2300 | 0.54497 | 3.3972 | 3.7454 | 3.8503 | 4.2572 | 0.44578 | 2.8672 | 3.1611 | 3.2497 | 3.5931 | 0.35205 | 2.344 | 2.5843 | 2.6567 | 2.9375 | 40 | 67709.344 | 71244.0783 | 72039.7196 | 73177.0954 | 76130.0985 | 86642.9983 | 2700 | 4055 | 4360 | 4796 | 5928 | 9958 | 2.3 | 62270.4779
24.08.240 | 2400 | 0.57246 | 3.4308 | 3.7793 | 3.8843 | 4.2915 | 0.46827 | 2.8956 | 3.1897 | 3.2783 | 3.622 | 0.36981 | 2.3672 | 2.6077 | 2.6802 | 2.9611 | 40 | 68953.1253 | 72641.5437 | 73471.7781 | 74658.605 | 77739.9995 | 88709.9819 | 2700 | 4055 | 4360 | 4796 | 5928 | 9958 | 2.4 | 63508.3363
24.08.250 | 2500 | 0.59996 | 3.6261 | 3.9974 | 4.1094 | 4.5432 | 0.49077 | 3.0604 | 3.3738 | 3.4683 | 3.8345 | 0.38757 | 2.502 | 2.7582 | 2.8355 | 3.1348 | 50 | 77641.9725 | 81484.075 | 82348.9025 | 83585.1805 | 86794.9665 | 98222.0315 | 2700 | 4055 | 4360 | 4796 | 5928 | 9958 | 2.5 | 71181.6418
24.08.260 | 2600 | 0.62583 | 3.7881 | 4.1755 | 4.2922 | 4.7449 | 0.51193 | 3.1972 | 3.5241 | 3.6226 | 4.0047 | 0.40429 | 2.6138 | 2.8811 | 2.9616 | 3.274 | 50 | 79218.2751 | 83214.0617 | 84113.4823 | 85399.2114 | 88737.3889 | 100621.5365 | 2700 | 4055 | 4360 | 4796 | 5928 | 9958 | 2.6 | 72706.9285
24.08.270 | 2700 | 0.65333 | 4.0825 | 4.5017 | 4.628 | 5.1179 | 0.53442 | 3.4456 | 3.7994 | 3.9061 | 4.3195 | 0.42205 | 2.8169 | 3.1061 | 3.1933 | 3.5313 | 50 | 81048.6403 | 85198.111 | 86132.1247 | 87467.3049 | 90933.8738 | 103275.104 | 2700 | 4055 | 4360 | 4796 | 5928 | 9958 | 2.7 | 74451.8246
24.08.280 | 2800 | 0.68082 | 4.2465 | 4.6817 | 4.8129 | 5.3215 | 0.55691 | 3.584 | 3.9514 | 4.0621 | 4.4914 | 0.43981 | 2.9301 | 3.2304 | 3.3209 | 3.6718 | 50 | 82548.9925 | 86852.1473 | 87820.7541 | 89205.3854 | 92800.3458 | 105598.6586 | 2700 | 4055 | 4360 | 4796 | 5928 | 9958 | 2.8 | 75911.4605
24.08.290 | 2900 | 0.7067 | 4.2781 | 4.7137 | 4.8449 | 5.3538 | 0.57808 | 3.6107 | 3.9783 | 4.0891 | 4.5186 | 0.45653 | 2.9519 | 3.2524 | 3.343 | 3.6941 | 50 | 83768.5129 | 88225.3518 | 89228.5517 | 90662.6342 | 94385.986 | 107641.3814 | 2700 | 4055 | 4360 | 4796 | 5928 | 9958 | 2.9 | 77128.348
24.08.300 | 3000 | 0.73419 | 4.3117 | 4.7476 | 4.8788 | 5.388 | 0.60057 | 3.6391 | 4.007 | 4.1177 | 4.5475 | 0.47429 | 2.9751 | 3.2759 | 3.3664 | 3.7177 | 50 | 85013.3803 | 89623.9033 | 90661.6963 | 92145.2299 | 95996.9731 | 109709.4511 | 2700 | 4055 | 4360 | 4796 | 5928 | 9958 | 3 | 78367.1451
24.08.310 | 3100(1600, 1500) | 0.68723 | 3.8895 | 4.2819 | 4.4 | 4.8584 | 0.56215 | 3.2828 | 3.614 | 3.7136 | 4.1005 | 0.44395 | 2.6838 | 2.9545 | 3.036 | 3.3523 | 60 | 96598.0609 | 101362.268 | 102434.6541 | 103967.6388 | 107947.7734 | 122117.334 | 2700 | 4055 | 4360 | 4796 | 5928 | 9958 | 3.1 | 88543.5826
24.08.320 | 3200(1600, 1600) | 0.71472 | 4.0111 | 4.4151 | 4.5367 | 5.0086 | 0.58464 | 3.3854 | 3.7264 | 3.829 | 4.2273 | 0.46171 | 2.7677 | 3.0464 | 3.1303 | 3.456 | 60 | 98087.5725 | 103005.4637 | 104112.4429 | 105694.8787 | 109803.4048 | 124430.048 | 2700 | 4055 | 4360 | 4796 | 5928 | 9958 | 3.2 | 89993.848
24.08.330 | 3300(1700, 1600) | 0.7406 | 4.261 | 4.6924 | 4.8223 | 5.3262 | 0.60581 | 3.5963 | 3.9604 | 4.07 | 4.4953 | 0.47843 | 2.9401 | 3.2378 | 3.3274 | 3.6751 | 60 | 99830.2593 | 104901.8346 | 106043.4069 | 107675.2939 | 111912.2114 | 126995.9372 | 2700 | 4055 | 4360 | 4796 | 5928 | 9958 | 3.3 | 91662.9558
24.08.340 | 3400(1700, 1700) | 0.76647 | 4.511 | 4.9697 | 5.1079 | 5.6438 | 0.62698 | 3.8073 | 4.1944 | 4.3111 | 4.7634 | 0.49514 | 3.1126 | 3.4291 | 3.5244 | 3.8942 | 60 | 101572.9461 | 106798.2055 | 107974.3709 | 109655.709 | 114021.018 | 129561.8264 | 2700 | 4055 | 4360 | 4796 | 5928 | 9958 | 3.4 | 93332.0635
24.08.350 | 3500(1800, 1700) | 0.79397 | 4.8053 | 5.2959 | 5.4437 | 6.0168 | 0.64947 | 4.0557 | 4.4697 | 4.5945 | 5.0782 | 0.5129 | 3.3157 | 3.6542 | 3.7561 | 4.1516 | 60 | 103352.389 | 108731.3325 | 109942.091 | 111672.8802 | 116166.5806 | 132164.4716 | 2700 | 4055 | 4360 | 4796 | 5928 | 9958 | 3.5 | 95032.9428
24.08.360 | 3600(1800, 1800) | 0.82146 | 5.0997 | 5.6221 | 5.7795 | 6.3898 | 0.67196 | 4.3041 | 4.745 | 4.8779 | 5.393 | 0.53067 | 3.5188 | 3.8792 | 3.9879 | 4.409 | 60 | 105131.8319 | 110664.4595 | 111909.8111 | 113690.0515 | 118312.1433 | 134767.1169 | 2700 | 4055 | 4360 | 4796 | 5928 | 9958 | 3.6 | 96733.8222
24.08.370 | 3700(1900, 1800) | 0.84896 | 5.1333 | 5.656 | 5.8134 | 6.4241 | 0.69445 | 4.3325 | 4.7737 | 4.9065 | 5.4219 | 0.54843 | 3.542 | 3.9026 | 4.0113 | 4.4326 | 60 | 106385.7893 | 112072.101 | 113352.0457 | 115181.7371 | 119932.2204 | 136844.2766 | 2700 | 4055 | 4360 | 4796 | 5928 | 9958 | 3.7 | 97980.4766
24.08.380 | 3800(1900, 1900) | 0.87645 | 5.1669 | 5.69 | 5.8474 | 6.4584 | 0.71694 | 4.3609 | 4.8023 | 4.9352 | 5.4509 | 0.56619 | 3.5652 | 3.9261 | 4.0347 | 4.4563 | 60 | 107639.7466 | 113479.7424 | 114794.2802 | 116673.4227 | 121552.2975 | 138921.4363 | 2700 | 4055 | 4360 | 4796 | 5928 | 9958 | 3.8 | 99227.131
24.08.390 | 3900(2000, 1900) | 0.90233 | 5.2723 | 5.8068 | 5.9677 | 6.5922 | 0.7381 | 4.4499 | 4.901 | 5.0368 | 5.5638 | 0.5829 | 3.6379 | 4.0067 | 4.1177 | 4.5486 | 70 | 116239.2203 | 122232.9002 | 123582.0311 | 125510.6248 | 130517.8909 | 148344.1123 | 2700 | 4055 | 4360 | 4796 | 5928 | 9958 | 3.9 | 106823.1829
24.08.400 | 4000(2000, 2000) | 0.92821 | 5.3777 | 5.9237 | 6.0881 | 6.7259 | 0.75927 | 4.5388 | 4.9996 | 5.1384 | 5.6767 | 0.59962 | 3.7106 | 4.0874 | 4.2008 | 4.6409 | 80 | 124838.694 | 130986.058 | 132369.782 | 134347.8268 | 139483.4844 | 157766.7884 | 2700 | 4055 | 4360 | 4796 | 5928 | 9958 | 4 | 114419.2348
24.08.410 | 4100(2100, 2000) | 0.9557 | 5.6297 | 6.203 | 6.3757 | 7.0456 | 0.78176 | 4.7514 | 5.2353 | 5.3811 | 5.9464 | 0.61738 | 3.8845 | 4.2801 | 4.3992 | 4.8614 | 80 | 126630.5614 | 132931.6095 | 134349.9266 | 136377.4225 | 141641.4716 | 160381.8582 | 2700 | 4055 | 4360 | 4796 | 5928 | 9958 | 4.1 | 116130.8538
24.08.420 | 4200(2100, 2100) | 0.98319 | 5.8816 | 6.4823 | 6.6633 | 7.3652 | 0.80425 | 4.9641 | 5.4711 | 5.6238 | 6.2162 | 0.63514 | 4.0583 | 4.4728 | 4.5977 | 5.082 | 80 | 128422.4288 | 134877.161 | 136330.0712 | 138407.0183 | 143799.4588 | 162996.928 | 2700 | 4055 | 4360 | 4796 | 5928 | 9958 | 4.2 | 117842.4728
24.08.430 | 4300(2200, 2100) | 1.0107 | 6.1759 | 6.8085 | 6.9991 | 7.7382 | 0.82674 | 5.2125 | 5.7463 | 5.9072 | 6.531 | 0.6529 | 4.2614 | 4.6978 | 4.8294 | 5.3393 | 80 | 130426.5921 | 137035.0084 | 138522.5117 | 140648.9098 | 146169.7418 | 165824.2936 | 2700 | 4055 | 4360 | 4796 | 5928 | 9958 | 4.3 | 119737.5983
24.08.440 | 4400(2200, 2200) | 1.0382 | 6.4703 | 7.1346 | 7.3349 | 8.1112 | 0.84923 | 5.4609 | 6.0216 | 6.1907 | 6.8458 | 0.67067 | 4.4645 | 4.9229 | 5.0611 | 5.5967 | 80 | 132430.7553 | 139192.8557 | 140714.9521 | 142890.8014 | 148540.0248 | 168651.6592 | 2700 | 4055 | 4360 | 4796 | 5928 | 9958 | 4.4 | 121632.7239
24.08.450 | 4500(2300, 2200) | 1.0641 | 6.6323 | 7.3127 | 7.5178 | 8.3128 | 0.8704 | 5.5977 | 6.1719 | 6.345 | 7.016 | 0.68738 | 4.5763 | 5.0458 | 5.1873 | 5.7358 | 80 | 133924.7217 | 140840.5062 | 142397.1957 | 144622.4961 | 150400.1109 | 170968.8279 | 2700 | 4055 | 4360 | 4796 | 5928 | 9958 | 4.5 | 123086.8399
24.08.460 | 4600(2300, 2300) | 1.0899 | 6.7943 | 7.4908 | 7.7007 | 8.5144 | 0.89157 | 5.7344 | 6.3222 | 6.4994 | 7.1862 | 0.7041 | 4.6881 | 5.1686 | 5.3135 | 5.8749 | 80 | 135418.688 | 142488.1566 | 144079.4392 | 146354.1907 | 152260.197 | 173285.9966 | 2700 | 4055 | 4360 | 4796 | 5928 | 9958 | 4.6 | 124540.9559
24.08.470 | 4700(2400, 2300) | 1.1174 | 6.8279 | 7.5247 | 7.7346 | 8.5487 | 0.91406 | 5.7628 | 6.3508 | 6.528 | 7.2151 | 0.72186 | 4.7113 | 5.192 | 5.3369 | 5.8986 | 80 | 136662.4693 | 143885.622 | 145511.4977 | 147835.7003 | 153870.098 | 175352.9802 | 2700 | 4055 | 4360 | 4796 | 5928 | 9958 | 4.7 | 125778.8142
24.08.480 | 4800(2400, 2400) | 1.1449 | 6.8616 | 7.5586 | 7.7686 | 8.583 | 0.93655 | 5.7912 | 6.3795 | 6.5567 | 7.244 | 0.73962 | 4.7345 | 5.2155 | 5.3603 | 5.9222 | 80 | 137906.2506 | 145283.0874 | 146943.5562 | 149317.2099 | 155479.999 | 177419.9638 | 2700 | 4055 | 4360 | 4796 | 5928 | 9958 | 4.8 | 127016.6725
24.08.490 | 4900(2500, 2400) | 1.1724 | 7.0569 | 7.7768 | 7.9936 | 8.8347 | 0.95904 | 5.956 | 6.5636 | 6.7466 | 7.4565 | 0.75738 | 4.8692 | 5.366 | 5.5156 | 6.096 | 90 | 146595.0977 | 154125.6186 | 155820.6805 | 158243.7854 | 164534.966 | 186932.0134 | 2700 | 4055 | 4360 | 4796 | 5928 | 9958 | 4.9 | 134689.978
24.08.500 | 5000(2500, 2500) | 1.1999 | 7.2522 | 7.9949 | 8.2187 | 9.0865 | 0.98153 | 6.1208 | 6.7477 | 6.9366 | 7.669 | 0.77514 | 5.004 | 5.5165 | 5.6709 | 6.2697 | 100 | 155283.9449 | 162968.1499 | 164697.8049 | 167170.3609 | 173589.9329 | 196444.0629 | 2700 | 4055 | 4360 | 4796 | 5928 | 9958 | 5 | 142363.2835
24.08.510 | 5100(2600, 2500) | 1.2258 | 7.4142 | 8.1729 | 8.4016 | 9.2881 | 1.0027 | 6.2576 | 6.898 | 7.0909 | 7.8392 | 0.79186 | 5.1158 | 5.6393 | 5.7971 | 6.4088 | 100 | 156860.2476 | 164698.1367 | 166462.3848 | 168984.3919 | 175532.3553 | 198843.5679 | 2700 | 4055 | 4360 | 4796 | 5928 | 9958 | 5.1 | 143888.5703
24.08.520 | 5200(2600, 2600) | 1.2517 | 7.5762 | 8.351 | 8.5845 | 9.4897 | 1.0239 | 6.3943 | 7.0482 | 7.2453 | 8.0093 | 0.80858 | 5.2276 | 5.7622 | 5.9233 | 6.5479 | 100 | 158436.5502 | 166428.1234 | 168226.9646 | 170798.4228 | 177474.7777 | 201243.0729 | 2700 | 4055 | 4360 | 4796 | 5928 | 9958 | 5.2 | 145413.8571
24.08.530 | 5300(2700, 2600) | 1.2792 | 7.8706 | 8.6772 | 8.9203 | 9.8627 | 1.0464 | 6.6428 | 7.3235 | 7.5287 | 8.3241 | 0.82634 | 5.4307 | 5.9872 | 6.155 | 6.8053 | 100 | 160266.9154 | 168412.1727 | 170245.607 | 172866.5163 | 179671.2627 | 203896.6405 | 2700 | 4055 | 4360 | 4796 | 5928 | 9958 | 5.3 | 147158.7532
24.08.540 | 5400(2700, 2700) | 1.3067 | 8.1649 | 9.0033 | 9.2561 | 10.2357 | 1.0688 | 6.8912 | 7.5988 | 7.8121 | 8.639 | 0.8441 | 5.6338 | 6.2123 | 6.3867 | 7.0627 | 100 | 162097.2806 | 170396.222 | 172264.2494 | 174934.6098 | 181867.7476 | 206550.208 | 2700 | 4055 | 4360 | 4796 | 5928 | 9958 | 5.4 | 148903.6493
24.08.550 | 5500(2800, 2700) | 1.3342 | 8.3289 | 9.1834 | 9.441 | 10.4394 | 1.0913 | 7.0296 | 7.7508 | 7.9682 | 8.8108 | 0.86186 | 5.747 | 6.3365 | 6.5143 | 7.2032 | 100 | 163597.6328 | 172050.2583 | 173952.8788 | 176672.6904 | 183734.2196 | 208873.7626 | 2700 | 4055 | 4360 | 4796 | 5928 | 9958 | 5.5 | 150363.2851
24.08.560 | 5600(2800, 2800) | 1.3616 | 8.4929 | 9.3634 | 9.6258 | 10.643 | 1.1138 | 7.168 | 7.9027 | 8.1242 | 8.9827 | 0.87962 | 5.8601 | 6.4608 | 6.6418 | 7.3437 | 100 | 165097.9849 | 173704.2945 | 175641.5081 | 178410.7709 | 185600.6915 | 211197.3171 | 2700 | 4055 | 4360 | 4796 | 5928 | 9958 | 5.6 | 151822.921
24.08.570 | 5700(2900, 2800) | 1.3875 | 8.5245 | 9.3954 | 9.6578 | 10.6753 | 1.135 | 7.1947 | 7.9297 | 8.1512 | 9.0099 | 0.89634 | 5.8819 | 6.4828 | 6.6639 | 7.3659 | 100 | 166317.5054 | 175077.4991 | 177049.3058 | 179868.0196 | 187186.3317 | 213240.0399 | 2700 | 4055 | 4360 | 4796 | 5928 | 9958 | 5.7 | 153039.8085
24.08.580 | 5800(2900, 2900) | 1.4134 | 8.5562 | 9.4273 | 9.6897 | 10.7075 | 1.1562 | 7.2214 | 7.9567 | 8.1781 | 9.0371 | 0.91306 | 5.9038 | 6.5049 | 6.6859 | 7.3882 | 100 | 167537.0258 | 176450.7036 | 178457.1034 | 181325.2684 | 188771.9719 | 215282.7627 | 2700 | 4055 | 4360 | 4796 | 5928 | 9958 | 5.8 | 154256.6959
24.08.590 | 5900(3000, 2900) | 1.4409 | 8.5898 | 9.4613 | 9.7237 | 10.7418 | 1.1787 | 7.2498 | 7.9853 | 8.2068 | 9.0661 | 0.93082 | 5.927 | 6.5283 | 6.7093 | 7.4118 | 100 | 168781.8932 | 177849.2551 | 179890.248 | 182807.8641 | 190382.959 | 217350.8324 | 2700 | 4055 | 4360 | 4796 | 5928 | 9958 | 5.9 | 155495.4931
24.08.600 | 6000(3000, 3000) | 1.4684 | 8.6234 | 9.4952 | 9.7576 | 10.7761 | 1.2011 | 7.2782 | 8.014 | 8.2354 | 9.095 | 0.94858 | 5.9502 | 6.5517 | 6.7328 | 7.4355 | 100 | 170026.7606 | 179247.8066 | 181323.3926 | 184290.4598 | 191993.9462 | 219418.9022 | 2700 | 4055 | 4360 | 4796 | 5928 | 9958 | 6 | 156734.2902
Цены указаны для конвектора с корпусом из оцинкованной стали окрашенного в Ral7021
Стоимость конвектора с корпусом из нержавеющей стали +15% к цене прибора
Конвектор в проходном исполнении(КВКП) +1500 рублей к цене в концевом исполнении (КВК)

## КВК 27.11
Медно-алюминиевые конвекторы для встраивания в пол с принудительной конвекцией серии "Гольфстрим-В" 220 В.
"Qну" при ΔT = 70 - мощность конвектора, расчитывается при температуре 95/85 С (прямая/обратка) и комнатной температуре 20 С,
"Qну" при ΔT = 60 - мощность конвектора, расчитывается при температуре 90/70 С и комнатной температуре 20 С,
"Qну" при ΔT = 50 - мощность конвектора, расчитывается при температуре 75/65 С и комнатной температуре 20 С, | [25 empty] | www.isoterm.ru
расход теплоносителя 0,1 кг/с (360кг/час) | [25 empty] | sale@isoterm.ru
Цена конвектора с решёткой шириной 270мм, высотой 110мм, руб. с НДС
КВК | Длина, мм | Теплопроизводительность, кВт | [17 empty] | Потребляемая мощность вентиляторов, Вт | Материал декоративной решётки |  | Алюминий анодированный |  | Дерево натуральное
|  | ΔT = 70°С при разной скорости вращения вентилятора | [5 empty] | ΔT = 60°С при разной скорости вращения вентилятора | [5 empty] | ΔT = 50°С при разной скорости вращения вентилятора | [5 empty] | Мощность вентиляторов, Вт | Сталь окрашенная Ral 9006, 9016, 7021 |  | Алюминий анодированный |  | Дерево натуральное
|  | 0 | 32% min (100 B) | 45% (130 B) | 55% (160 B) | 65% (170 B) | max (220 B) | 0 | 32% min (100 B) | 45% (130 B) | 55% (160 B) | 65% (170 B) | max (220 B) | 0 | 32% min (100 B) | 45% (130 B) | 55% (160 B) | 65% (170 B) | max (220 B) | P, Вт | Секционная | Рулонная | Натуральный цвет | Золотой, чёрный, бронза(светлая/тёмная) | Берёза, бук, дуб | Орех, мербау | стж | стр | ал | аланод | дуб | орех
27.11.060 | 600 | 0.11071 | 0.51135 | 0.67439 | 0.86399 | 0.9293 | 1.1878 | 0.090559 | 0.43158 | 0.56918 | 0.7292 | 0.78433 | 1.0025 | 0.071517 | 0.35283 | 0.46533 | 0.59615 | 0.64122 | 0.81958 | 32 | 20279.9685 | 21298.0264 | 21520.5564 | 21838.3593 | 22483.4922 | 25399.5204 | 2850 | 4346 | 4673 | 5140 | 6088 | 10373 | 0.6 | 18602.1731
27.11.070 | 700 | 0.14559 | 0.54705 | 0.71116 | 0.90111 | 0.96643 | 1.2253 | 0.11909 | 0.46171 | 0.60022 | 0.76054 | 0.81567 | 1.0341 | 0.094049 | 0.37747 | 0.4907 | 0.62177 | 0.66684 | 0.84544 | 32 | 21488.6929 | 22676.4272 | 22936.0456 | 23306.8155 | 24059.4707 | 27461.5036 | 2850 | 4346 | 4673 | 5140 | 6088 | 10373 | 0.7 | 19825.709
27.11.080 | 800 | 0.17841 | 0.58065 | 0.74577 | 0.93606 | 1.0014 | 1.2606 | 0.14594 | 0.49007 | 0.62943 | 0.79003 | 0.84516 | 1.0639 | 0.11526 | 0.40065 | 0.51458 | 0.64588 | 0.69095 | 0.86979 | 32 | 22690.0517 | 24047.4623 | 24344.169 | 24767.9061 | 25628.0834 | 29516.121 | 2850 | 4346 | 4673 | 5140 | 6088 | 10373 | 0.8 | 21042.8781
27.11.090 | 900 | 0.21329 | 0.71672 | 0.92936 | 1.1753 | 1.2598 | 1.5949 | 0.17447 | 0.60491 | 0.78438 | 0.99193 | 1.0633 | 1.3461 | 0.13779 | 0.49454 | 0.64126 | 0.81094 | 0.86926 | 1.1005 | 36 | 30374.2981 | 31901.385 | 32235.18 | 32711.8843 | 33679.5837 | 38053.626 | 2850 | 4346 | 4673 | 5140 | 6088 | 10373 | 0.9 | 27863.7962
27.11.100 | 1000 | 0.24817 | 0.75242 | 0.96613 | 1.2124 | 1.2969 | 1.6324 | 0.20301 | 0.63504 | 0.81541 | 1.0233 | 1.0946 | 1.3777 | 0.16032 | 0.51917 | 0.66663 | 0.83655 | 0.89488 | 1.1263 | 36 | 31664.533 | 33361.2962 | 33732.1796 | 34261.851 | 35337.0726 | 40197.1196 | 2850 | 4346 | 4673 | 5140 | 6088 | 10373 | 1 | 29157.789
27.11.110 | 1100 | 0.281 | 1.162 | 1.527 | 1.951 | 2.097 | 2.675 | 0.22986 | 0.98073 | 1.2888 | 1.6466 | 1.7699 | 2.2577 | 0.18153 | 0.80178 | 1.0536 | 1.3462 | 1.4469 | 1.8457 | 54 | 34815.1853 | 36681.6248 | 37089.5966 | 37672.2351 | 38854.9789 | 44201.0306 | 2850 | 4346 | 4673 | 5140 | 6088 | 10373 | 1.1 | 32059.9097
27.11.120 | 1200 | 0.31588 | 1.1933 | 1.5583 | 1.9836 | 2.1296 | 2.7079 | 0.25839 | 1.0071 | 1.3152 | 1.6741 | 1.7973 | 2.2854 | 0.20406 | 0.82338 | 1.0752 | 1.3687 | 1.4694 | 1.8684 | 54 | 36018.3719 | 38054.4878 | 38499.5479 | 39135.1535 | 40425.4195 | 46257.4759 | 2850 | 4346 | 4673 | 5140 | 6088 | 10373 | 1.2 | 33278.6588
27.11.130 | 1300 | 0.35076 | 1.2575 | 1.6321 | 2.0698 | 2.2197 | 2.8135 | 0.28692 | 1.0613 | 1.3775 | 1.7469 | 1.8734 | 2.3746 | 0.22659 | 0.86766 | 1.1261 | 1.4282 | 1.5316 | 1.9413 | 68 | 44005.0551 | 46210.8472 | 46692.9956 | 47381.5685 | 48779.3565 | 55097.4176 | 2850 | 4346 | 4673 | 5140 | 6088 | 10373 | 1.3 | 40361.0004
27.11.140 | 1400 | 0.38359 | 1.2911 | 1.6657 | 2.1048 | 2.2546 | 2.8488 | 0.31377 | 1.0897 | 1.4058 | 1.7764 | 1.9029 | 2.4044 | 0.2478 | 0.89084 | 1.1493 | 1.4523 | 1.5557 | 1.9657 | 68 | 45414.8719 | 47790.3404 | 48309.5772 | 49051.1171 | 50556.4274 | 57360.4932 | 2850 | 4346 | 4673 | 5140 | 6088 | 10373 | 1.4 | 41758.3588
27.11.150 | 1500 | 0.41846 | 1.6984 | 2.2266 | 2.841 | 3.0523 | 3.889 | 0.3423 | 1.4334 | 1.8793 | 2.3978 | 2.5761 | 3.2824 | 0.27033 | 1.1719 | 1.5364 | 1.9603 | 2.1061 | 2.6834 | 86 | 48641.2206 | 51186.3654 | 51742.6905 | 52537.1976 | 54150.03 | 61440.1005 | 2850 | 4346 | 4673 | 5140 | 6088 | 10373 | 1.5 | 44725.9107
27.11.160 | 1600 | 0.45334 | 1.7341 | 2.2623 | 2.8781 | 3.0894 | 3.9265 | 0.37084 | 1.4635 | 1.9094 | 2.4291 | 2.6075 | 3.314 | 0.29286 | 1.1965 | 1.561 | 1.9859 | 2.1317 | 2.7093 | 86 | 49858.4338 | 52573.255 | 53166.6684 | 54014.1426 | 55734.4972 | 63510.5724 | 2850 | 4346 | 4673 | 5140 | 6088 | 10373 | 1.6 | 45956.7843
27.11.170 | 1700 | 0.48617 | 1.868 | 2.4443 | 3.1151 | 3.3457 | 4.2586 | 0.39769 | 1.5766 | 2.063 | 2.6292 | 2.8237 | 3.5943 | 0.31407 | 1.2889 | 1.6866 | 2.1494 | 2.3085 | 2.9385 | 90 | 57539.9101 | 60424.4076 | 61054.9094 | 61955.3507 | 63783.2275 | 72045.3074 | 2850 | 4346 | 4673 | 5140 | 6088 | 10373 | 1.7 | 52775.3079
27.11.180 | 1800 | 0.52105 | 1.9037 | 2.48 | 3.1523 | 3.3828 | 4.2961 | 0.42622 | 1.6067 | 2.0932 | 2.6605 | 2.8551 | 3.6259 | 0.3366 | 1.3136 | 1.7112 | 2.1751 | 2.3341 | 2.9643 | 90 | 58725.7939 | 61779.9677 | 62447.5578 | 63400.9663 | 65336.3652 | 74084.4498 | 2850 | 4346 | 4673 | 5140 | 6088 | 10373 | 1.8 | 53979.1006
27.11.190 | 1900 | 0.55593 | 1.9394 | 2.5157 | 3.1894 | 3.4199 | 4.3336 | 0.45475 | 1.6369 | 2.1233 | 2.6919 | 2.8864 | 3.6576 | 0.35913 | 1.3382 | 1.7359 | 2.2007 | 2.3597 | 2.9902 | 90 | 59916.6719 | 63140.522 | 63845.2005 | 64851.5761 | 66894.4972 | 76128.5865 | 2850 | 4346 | 4673 | 5140 | 6088 | 10373 | 1.9 | 55187.2102
27.11.200 | 2000 | 0.58876 | 2.3446 | 3.0746 | 3.9234 | 4.2154 | 5.3716 | 0.4816 | 1.9788 | 2.595 | 3.3114 | 3.5578 | 4.5337 | 0.38034 | 1.6178 | 2.1215 | 2.7072 | 2.9086 | 3.7064 | 108 | 62998.2384 | 66391.7648 | 67133.5316 | 68192.8744 | 70343.3176 | 80063.4116 | 2850 | 4346 | 4673 | 5140 | 6088 | 10373 | 2 | 58029.6137
27.11.210 | 2100 | 0.62364 | 2.3803 | 3.1103 | 3.9606 | 4.2526 | 5.4091 | 0.51013 | 2.009 | 2.6251 | 3.3427 | 3.5892 | 4.5653 | 0.40287 | 1.6424 | 2.1461 | 2.7328 | 2.9343 | 3.7323 | 108 | 64417.8715 | 67981.0742 | 68759.9294 | 69872.2393 | 72130.2047 | 82336.3034 | 2850 | 4346 | 4673 | 5140 | 6088 | 10373 | 2.1 | 59435.4571
27.11.220 | 2200 | 0.65851 | 2.416 | 3.146 | 3.9977 | 4.2897 | 5.4466 | 0.53866 | 2.0391 | 2.6552 | 3.374 | 3.6205 | 4.5969 | 0.4254 | 1.667 | 2.1707 | 2.7584 | 2.9599 | 3.7582 | 108 | 66651.6939 | 70384.5729 | 71200.5164 | 72365.7935 | 74731.281 | 85423.3844 | 2850 | 4346 | 4673 | 5140 | 6088 | 10373 | 2.2 | 61545.0783
27.11.230 | 2300 | 0.69134 | 2.5784 | 3.3661 | 4.2839 | 4.5989 | 5.8469 | 0.56552 | 2.1762 | 2.841 | 3.6156 | 3.8815 | 4.9348 | 0.44661 | 1.7791 | 2.3226 | 2.9559 | 3.1732 | 4.0344 | 126 | 80025.8781 | 83928.4335 | 84781.4653 | 85999.7095 | 88472.7192 | 99650.8273 | 2850 | 4346 | 4673 | 5140 | 6088 | 10373 | 2.3 | 73284.3269
27.11.240 | 2400 | 0.72622 | 2.8854 | 3.7786 | 4.818 | 5.1753 | 6.5903 | 0.59405 | 2.4352 | 3.1892 | 4.0664 | 4.368 | 5.5622 | 0.46914 | 1.9909 | 2.6073 | 3.3244 | 3.571 | 4.5473 | 140 | 76889.587 | 80961.8187 | 81851.9389 | 83123.1502 | 85703.6821 | 97367.7949 | 2850 | 4346 | 4673 | 5140 | 6088 | 10373 | 2.4 | 70752.071
27.11.250 | 2500 | 0.7611 | 2.9211 | 3.8143 | 4.8551 | 5.2124 | 6.6278 | 0.62258 | 2.4654 | 3.2193 | 4.0977 | 4.3993 | 5.5938 | 0.49167 | 2.0155 | 2.6319 | 3.35 | 3.5966 | 4.5732 | 140 | 77930.3307 | 82172.2387 | 83099.4472 | 84423.6257 | 87111.6797 | 99261.7972 | 2850 | 4346 | 4673 | 5140 | 6088 | 10373 | 2.5 | 71830.4058
27.11.260 | 2600 | 0.79393 | 3.055 | 3.9963 | 5.0921 | 5.4687 | 6.9599 | 0.64943 | 2.5784 | 3.3729 | 4.2978 | 4.6156 | 5.8741 | 0.51288 | 2.108 | 2.7575 | 3.5136 | 3.7734 | 4.8023 | 144 | 85610.4356 | 90022.0199 | 90986.3168 | 92363.4624 | 95159.0386 | 107795.1608 | 2850 | 4346 | 4673 | 5140 | 6088 | 10373 | 2.6 | 78647.7441
27.11.270 | 2700 | 0.82881 | 3.0907 | 4.032 | 5.1293 | 5.5058 | 6.9974 | 0.67796 | 2.6086 | 3.403 | 4.3291 | 4.6469 | 5.9058 | 0.53541 | 2.1326 | 2.7821 | 3.5392 | 3.799 | 4.8282 | 144 | 90112.5295 | 94693.7902 | 95695.1754 | 97125.2881 | 100028.3865 | 113150.5134 | 2850 | 4346 | 4673 | 5140 | 6088 | 10373 | 2.7 | 82718.0386
27.11.280 | 2800 | 0.86369 | 3.498 | 4.593 | 5.8655 | 6.3035 | 8.0376 | 0.70649 | 2.9523 | 3.8765 | 4.9505 | 5.3201 | 6.7837 | 0.55794 | 2.4136 | 3.1692 | 4.0472 | 4.3494 | 5.5459 | 162 | 93346.4774 | 98097.4144 | 99135.8879 | 100618.9678 | 103629.5883 | 117237.7199 | 2850 | 4346 | 4673 | 5140 | 6088 | 10373 | 2.8 | 85692.1592
27.11.290 | 2900 | 0.89651 | 3.5316 | 4.6266 | 5.9004 | 6.3384 | 8.0729 | 0.73335 | 2.9807 | 3.9049 | 4.98 | 5.3496 | 6.8135 | 0.57915 | 2.4368 | 3.1924 | 4.0713 | 4.3735 | 5.5703 | 162 | 94490.0509 | 99410.6642 | 100486.2261 | 102022.2731 | 105140.4158 | 119234.5521 | 2850 | 4346 | 4673 | 5140 | 6088 | 10373 | 2.9 | 86859.3792
27.11.300 | 3000 | 0.93139 | 3.5673 | 4.6623 | 5.9376 | 6.3756 | 8.1104 | 0.76188 | 3.0108 | 3.935 | 5.0113 | 5.381 | 6.8451 | 0.60168 | 2.4614 | 3.217 | 4.0969 | 4.3991 | 5.5962 | 162 | 95922.1719 | 101012.4615 | 102125.1117 | 103714.1259 | 106939.7907 | 121519.9317 | 2850 | 4346 | 4673 | 5140 | 6088 | 10373 | 3 | 88276.017
27.11.310 | 3100(1600, 1500) | 0.87181 | 3.4324 | 4.489 | 5.7191 | 6.1417 | 6.9668 | 0.71314 | 2.897 | 3.7887 | 4.8269 | 5.1836 | 5.8799 | 0.56319 | 2.3684 | 3.0974 | 3.9462 | 4.2378 | 4.8071 | 172 | 98499.6544 | 103759.6203 | 104909.3589 | 106551.3402 | 109884.5272 | 124950.6729 | 2850 | 4346 | 4673 | 5140 | 6088 | 10373 | 3.1 | 90682.695
27.11.320 | 3200(1600, 1600) | 0.90669 | 3.4681 | 4.5247 | 5.7562 | 6.1789 | 7.0063 | 0.74167 | 2.9271 | 3.8188 | 4.8583 | 5.215 | 5.9133 | 0.58572 | 2.393 | 3.122 | 3.9718 | 4.2634 | 4.8344 | 172 | 99716.8677 | 105146.5099 | 106333.3368 | 108028.2853 | 111468.9944 | 127021.1448 | 2850 | 4346 | 4673 | 5140 | 6088 | 10373 | 3.2 | 91913.5685
27.11.330 | 3300(1700, 1600) | 0.93951 | 3.6021 | 4.7067 | 5.9933 | 6.4351 | 7.2986 | 0.76852 | 3.0402 | 3.9724 | 5.0583 | 5.4312 | 6.16 | 0.60693 | 2.4854 | 3.2476 | 4.1353 | 4.4402 | 5.036 | 176 | 107398.344 | 112997.6625 | 114221.5778 | 115969.4934 | 119517.7247 | 135555.8798 | 2850 | 4346 | 4673 | 5140 | 6088 | 10373 | 3.3 | 98732.0922
27.11.340 | 3400(1700, 1700) | 0.97234 | 3.736 | 4.8887 | 6.2303 | 6.6913 | 7.5908 | 0.79538 | 3.1532 | 4.126 | 5.2584 | 5.6475 | 6.4066 | 0.62813 | 2.5779 | 3.3732 | 4.2989 | 4.617 | 5.2376 | 180 | 115079.8203 | 120848.8151 | 122109.8187 | 123910.7015 | 127566.4549 | 144090.6147 | 2850 | 4346 | 4673 | 5140 | 6088 | 10373 | 3.4 | 105550.6159
27.11.350 | 3500(1800, 1700) | 1.0072 | 3.7717 | 4.9244 | 6.2674 | 6.7285 | 7.6304 | 0.82391 | 3.1834 | 4.1562 | 5.2897 | 5.6788 | 6.44 | 0.65066 | 2.6025 | 3.3978 | 4.3245 | 4.6426 | 5.2649 | 180 | 116265.7041 | 122204.3753 | 123502.4672 | 125356.3171 | 129119.5927 | 146129.7572 | 2850 | 4346 | 4673 | 5140 | 6088 | 10373 | 3.5 | 106754.4085
27.11.360 | 3600(1800, 1800) | 1.0421 | 3.8074 | 4.9601 | 6.3045 | 6.7656 | 7.6699 | 0.85244 | 3.2135 | 4.1863 | 5.321 | 5.7102 | 6.4734 | 0.6732 | 2.6271 | 3.4225 | 4.3501 | 4.6683 | 5.2923 | 180 | 117451.5878 | 123559.9354 | 124895.1156 | 126801.9326 | 130672.7304 | 148168.8996 | 2850 | 4346 | 4673 | 5140 | 6088 | 10373 | 3.6 | 107958.2012
27.11.370 | 3700(1900, 1800) | 1.077 | 3.8431 | 4.9958 | 6.3417 | 6.8027 | 7.7095 | 0.88097 | 3.2436 | 4.2164 | 5.3524 | 5.7415 | 6.5068 | 0.69573 | 2.6518 | 3.4471 | 4.3758 | 4.6939 | 5.3196 | 180 | 118642.4659 | 124920.4897 | 126292.7583 | 128252.5425 | 132230.8624 | 150213.0363 | 2850 | 4346 | 4673 | 5140 | 6088 | 10373 | 3.7 | 109166.3108
27.11.380 | 3800(1900, 1900) | 1.1119 | 3.8788 | 5.0315 | 6.3788 | 6.8398 | 7.7491 | 0.9095 | 3.2737 | 4.2466 | 5.3837 | 5.7728 | 6.5402 | 0.71826 | 2.6764 | 3.4717 | 4.4014 | 4.7195 | 5.3469 | 180 | 119833.3439 | 126281.044 | 127690.4009 | 129703.1523 | 133788.9943 | 152257.1729 | 2850 | 4346 | 4673 | 5140 | 6088 | 10373 | 3.8 | 110374.4204
27.11.390 | 3900(2000, 1900) | 1.1447 | 4.284 | 5.5903 | 7.1128 | 7.6353 | 8.6581 | 0.93635 | 3.6157 | 4.7182 | 6.0032 | 6.4442 | 7.3075 | 0.73947 | 2.956 | 3.8573 | 4.9078 | 5.2684 | 5.9741 | 198 | 122914.9103 | 129532.2868 | 130978.7321 | 133044.4505 | 137237.8148 | 156191.9981 | 2850 | 4346 | 4673 | 5140 | 6088 | 10373 | 3.9 | 113216.8239
27.11.400 | 4000(2000, 2000) | 1.1775 | 4.6892 | 6.1492 | 7.8468 | 8.4308 | 9.5672 | 0.96321 | 3.9577 | 5.1899 | 6.6227 | 7.1156 | 8.0747 | 0.76067 | 3.2355 | 4.2429 | 5.4143 | 5.8173 | 6.6014 | 216 | 125996.4768 | 132783.5296 | 134267.0632 | 136385.7488 | 140686.6352 | 160126.8232 | 2850 | 4346 | 4673 | 5140 | 6088 | 10373 | 4 | 116059.2274
27.11.410 | 4100(2100, 2000) | 1.2124 | 4.7249 | 6.1849 | 7.884 | 8.468 | 9.6068 | 0.99174 | 3.9878 | 5.2201 | 6.6541 | 7.147 | 8.1081 | 0.78321 | 3.2602 | 4.2676 | 5.4399 | 5.8429 | 6.6287 | 216 | 127416.1099 | 134372.839 | 135893.461 | 138065.1137 | 142473.5223 | 162399.715 | 2850 | 4346 | 4673 | 5140 | 6088 | 10373 | 4.1 | 117465.0708
27.11.420 | 4200(2100, 2100) | 1.2473 | 4.7606 | 6.2206 | 7.9211 | 8.5051 | 9.6463 | 1.0203 | 4.0179 | 5.2502 | 6.6854 | 7.1783 | 8.1415 | 0.80574 | 3.2848 | 4.2922 | 5.4656 | 5.8685 | 6.656 | 216 | 128835.743 | 135962.1485 | 137519.8587 | 139744.4786 | 144260.4093 | 164672.6067 | 2850 | 4346 | 4673 | 5140 | 6088 | 10373 | 4.2 | 118870.9142
27.11.430 | 4300(2200, 2100) | 1.2822 | 4.7963 | 6.2563 | 7.9582 | 8.5422 | 9.6859 | 1.0488 | 4.0481 | 5.2803 | 6.7167 | 7.2096 | 8.1749 | 0.82827 | 3.3094 | 4.3168 | 5.4912 | 5.8941 | 6.6833 | 216 | 131069.5654 | 138365.6471 | 139960.4458 | 142238.0328 | 146861.4857 | 167759.6878 | 2850 | 4346 | 4673 | 5140 | 6088 | 10373 | 4.3 | 120980.5354
27.11.440 | 4400(2200, 2200) | 1.317 | 4.832 | 6.292 | 7.9954 | 8.5794 | 9.7255 | 1.0773 | 4.0782 | 5.3104 | 6.7481 | 7.241 | 8.2083 | 0.8508 | 3.3341 | 4.3415 | 5.5168 | 5.9198 | 6.7106 | 216 | 133303.3877 | 140769.1458 | 142401.0328 | 144731.5869 | 149462.562 | 170846.7688 | 2850 | 4346 | 4673 | 5140 | 6088 | 10373 | 4.4 | 123090.1566
27.11.450 | 4500(2300, 2200) | 1.3499 | 4.9944 | 6.5121 | 8.2815 | 8.8886 | 10.078 | 1.1042 | 4.2153 | 5.4962 | 6.9896 | 7.502 | 8.5059 | 0.87201 | 3.4462 | 4.4933 | 5.7143 | 6.1331 | 6.9538 | 234 | 137335.5023 | 144970.9367 | 146639.912 | 149023.4333 | 153861.9305 | 175732.142 | 2850 | 4346 | 4673 | 5140 | 6088 | 10373 | 4.5 | 126754.2052
27.11.460 | 4600(2300, 2300) | 1.3827 | 5.1569 | 6.7321 | 8.5677 | 9.1978 | 10.4306 | 1.131 | 4.3524 | 5.6819 | 7.2312 | 7.763 | 8.8034 | 0.89321 | 3.5583 | 4.6452 | 5.9117 | 6.3465 | 7.1971 | 252 | 140033.0354 | 147838.1462 | 149544.2098 | 151980.6982 | 156926.7176 | 179282.9338 | 2850 | 4346 | 4673 | 5140 | 6088 | 10373 | 4.6 | 129264.6539
27.11.470 | 4700(2400, 2300) | 1.4176 | 5.4638 | 7.1447 | 9.1018 | 9.7742 | 11.087 | 1.1596 | 4.6114 | 6.0301 | 7.682 | 8.2494 | 9.3574 | 0.91575 | 3.77 | 4.9299 | 6.2803 | 6.7442 | 7.65 | 266 | 146238.8141 | 154213.6011 | 155956.7531 | 158446.2087 | 163499.7502 | 186341.9711 | 2850 | 4346 | 4673 | 5140 | 6088 | 10373 | 4.7 | 134807.5979
27.11.480 | 4800(2400, 2400) | 1.4524 | 5.7707 | 7.5573 | 9.636 | 10.3506 | 11.7434 | 1.1881 | 4.8705 | 6.3783 | 8.1328 | 8.7359 | 9.9114 | 0.93828 | 3.9818 | 5.2145 | 6.6488 | 7.1419 | 8.1029 | 280 | 149775.43 | 157919.8933 | 159700.1336 | 162242.5564 | 167403.62 | 190731.8456 | 2850 | 4346 | 4673 | 5140 | 6088 | 10373 | 4.8 | 138043.342
27.11.490 | 4900(2500, 2400) | 1.4873 | 5.8064 | 7.593 | 9.6731 | 10.3877 | 11.7829 | 1.2166 | 4.9006 | 6.4085 | 8.1641 | 8.7672 | 9.9448 | 0.96081 | 4.0064 | 5.2392 | 6.6744 | 7.1675 | 8.1302 | 280 | 154819.9177 | 163134.0574 | 164951.3861 | 167546.7759 | 172815.3618 | 196629.5921 | 2850 | 4346 | 4673 | 5140 | 6088 | 10373 | 4.9 | 142582.4768
27.11.500 | 5000(2500, 2500) | 1.5222 | 5.8421 | 7.6287 | 9.7102 | 10.4249 | 11.8225 | 1.2452 | 4.9307 | 6.4386 | 8.1954 | 8.7986 | 9.9782 | 0.98334 | 4.0311 | 5.2638 | 6.7001 | 7.1932 | 8.1575 | 280 | 155860.6614 | 164344.4774 | 166198.8944 | 168847.2514 | 174223.3594 | 198523.5944 | 2850 | 4346 | 4673 | 5140 | 6088 | 10373 | 5 | 143660.8116
27.11.510 | 5100(2600, 2500) | 1.555 | 5.9761 | 7.8107 | 9.9473 | 10.6811 | 12.1147 | 1.272 | 5.0438 | 6.5922 | 8.3955 | 9.0148 | 10.2248 | 1.0045 | 4.1235 | 5.3894 | 6.8636 | 7.37 | 8.3592 | 284 | 163540.7663 | 172194.2586 | 174085.764 | 176787.0881 | 182270.7183 | 207056.958 | 2850 | 4346 | 4673 | 5140 | 6088 | 10373 | 5.1 | 150478.1499
27.11.520 | 5200(2600, 2600) | 1.5879 | 6.11 | 7.9927 | 10.1843 | 10.9373 | 12.407 | 1.2989 | 5.1569 | 6.7458 | 8.5955 | 9.2311 | 10.4715 | 1.0258 | 4.2159 | 5.5149 | 7.0272 | 7.5468 | 8.5608 | 288 | 171220.8712 | 180044.0398 | 181972.6335 | 184726.9248 | 190318.0771 | 215590.3215 | 2850 | 4346 | 4673 | 5140 | 6088 | 10373 | 5.2 | 157295.4882
27.11.530 | 5300(2700, 2600) | 1.6227 | 6.1457 | 8.0284 | 10.2214 | 10.9745 | 12.4466 | 1.3274 | 5.187 | 6.7759 | 8.6269 | 9.2624 | 10.5049 | 1.0483 | 4.2406 | 5.5396 | 7.0528 | 7.5724 | 8.5881 | 288 | 175722.9651 | 184715.8101 | 186681.4921 | 189488.7505 | 195187.425 | 220945.6741 | 2850 | 4346 | 4673 | 5140 | 6088 | 10373 | 5.3 | 161365.7827
27.11.540 | 5400(2700, 2700) | 1.6576 | 6.1814 | 8.0641 | 10.2585 | 11.0116 | 12.4861 | 1.3559 | 5.2171 | 6.8061 | 8.6582 | 9.2938 | 10.5383 | 1.0708 | 4.2652 | 5.5642 | 7.0784 | 7.598 | 8.6154 | 288 | 180225.0591 | 189387.5804 | 191390.3507 | 194250.5763 | 200056.7729 | 226301.0267 | 2850 | 4346 | 4673 | 5140 | 6088 | 10373 | 5.4 | 165436.0772
27.11.550 | 5500(2800, 2700) | 1.6925 | 6.5887 | 8.625 | 10.9947 | 11.8093 | 13.3975 | 1.3845 | 5.5609 | 7.2795 | 9.2796 | 9.967 | 11.3075 | 1.0933 | 4.5462 | 5.9513 | 7.5864 | 8.1484 | 9.2443 | 306 | 183459.007 | 192791.2046 | 194831.0633 | 197744.256 | 203657.9748 | 230388.2333 | 2850 | 4346 | 4673 | 5140 | 6088 | 10373 | 5.5 | 168410.1978
27.11.560 | 5600(2800, 2800) | 1.7274 | 6.996 | 9.186 | 11.731 | 12.607 | 14.3089 | 1.413 | 5.9046 | 7.753 | 9.9009 | 10.6403 | 12.0767 | 1.1159 | 4.8272 | 6.3383 | 8.0944 | 8.6988 | 9.8731 | 324 | 186692.9549 | 196194.8288 | 198271.7759 | 201237.9357 | 207259.1767 | 234475.4399 | 2850 | 4346 | 4673 | 5140 | 6088 | 10373 | 5.6 | 171384.3184
27.11.570 | 5700(2900, 2800) | 1.7602 | 7.0296 | 9.2196 | 11.7659 | 12.6419 | 14.3461 | 1.4398 | 5.933 | 7.7813 | 9.9304 | 10.6698 | 12.1081 | 1.1371 | 4.8504 | 6.3615 | 8.1185 | 8.7229 | 9.8988 | 324 | 187836.5284 | 197508.0786 | 199622.114 | 202641.241 | 208770.0041 | 236472.272 | 2850 | 4346 | 4673 | 5140 | 6088 | 10373 | 5.7 | 172551.5384
27.11.580 | 5800(2900, 2900) | 1.793 | 7.0632 | 9.2532 | 11.8008 | 12.6768 | 14.3834 | 1.4667 | 5.9613 | 7.8097 | 9.9599 | 10.6993 | 12.1396 | 1.1583 | 4.8736 | 6.3847 | 8.1426 | 8.747 | 9.9245 | 324 | 188980.1018 | 198821.3284 | 200972.4521 | 204044.5462 | 210280.8315 | 238469.1041 | 2850 | 4346 | 4673 | 5140 | 6088 | 10373 | 5.8 | 173718.7584
27.11.590 | 5900(3000, 2900) | 1.8279 | 7.0989 | 9.2889 | 11.838 | 12.714 | 14.423 | 1.4952 | 5.9915 | 7.8398 | 9.9913 | 10.7306 | 12.173 | 1.1808 | 4.8982 | 6.4093 | 8.1682 | 8.7726 | 9.9518 | 324 | 190412.2228 | 200423.1257 | 202611.3378 | 205736.399 | 212080.2065 | 240754.4838 | 2850 | 4346 | 4673 | 5140 | 6088 | 10373 | 5.9 | 175135.3962
27.11.600 | 6000(3000, 3000) | 1.8628 | 7.1346 | 9.3246 | 11.8751 | 12.7511 | 14.4625 | 1.5238 | 6.0216 | 7.87 | 10.0226 | 10.7619 | 12.2064 | 1.2034 | 4.9229 | 6.434 | 8.1938 | 8.7983 | 9.9791 | 324 | 191844.3438 | 202024.923 | 204250.2234 | 207428.2518 | 213879.5814 | 243039.8634 | 2850 | 4346 | 4673 | 5140 | 6088 | 10373 | 6 | 176552.0341
Цены указаны для конвектора с корпусом из оцинкованной стали окрашенного в Ral7021
Стоимость конвектора с корпусом из нержавеющей стали +15% к цене прибора
Конвектор в проходном исполнении(КВКП) +1500 рублей к цене в концевом исполнении (КВК)

## КВК 27.14
Медно-алюминиевые конвекторы для встраивания в пол с принудительной конвекцией серии "Гольфстрим-В" 220 В.
"Qну" при ΔT = 70 - мощность конвектора, расчитывается при температуре 95/85 С (прямая/обратка) и комнатной температуре 20 С,
"Qну" при ΔT = 60 - мощность конвектора, расчитывается при температуре 90/70 С и комнатной температуре 20 С,
"Qну" при ΔT = 50 - мощность конвектора, расчитывается при температуре 75/65 С и комнатной температуре 20 С, | [25 empty] | www.isoterm.ru
расход теплоносителя 0,1 кг/с (360кг/час) | [25 empty] | sale@isoterm.ru
Цена конвектора с решёткой шириной 270мм, высотой 140мм, руб. с НДС
КВК | Длина, мм | Теплопроизводительность, кВт | [17 empty] | Потребляемая мощность вентиляторов, Вт | Материал декоративной решётки |  | Алюминий анодированный |  | Дерево натуральное
|  | ΔT = 70°С при разной скорости вращения вентилятора | [5 empty] | ΔT = 60°С при разной скорости вращения вентилятора | [5 empty] | ΔT = 50°С при разной скорости вращения вентилятора | [5 empty] | Мощность вентиляторов, Вт | Сталь окрашенная Ral 9006, 9016, 7021 |  | Алюминий анодированный |  | Дерево натуральное
|  | 0 | 32% min (100 B) | 45% (130 B) | 55% (160 B) | 65% (170 B) | max (220 B) | 0 | 32% min (100 B) | 45% (130 B) | 55% (160 B) | 65% (170 B) | max (220 B) | 0 | 32% min (100 B) | 45% (130 B) | 55% (160 B) | 65% (170 B) | max (220 B) | P, Вт | Секционная | Рулонная | Натуральный цвет | Золотой, чёрный, бронза(светлая/тёмная) | Берёза, бук, дуб | Орех, мербау | стж | стр | ал | аланод | дуб | орех
27.14.060 | 600 | 0.14112 | 0.65514 | 0.90252 | 1.2095 | 1.3092 | 1.6233 | 0.11586 | 0.55293 | 0.76173 | 1.0209 | 1.105 | 1.3701 | 0.091868 | 0.45204 | 0.62274 | 0.83459 | 0.90338 | 1.1201 | 32 | 24057.441 | 25075.499 | 25298.029 | 25615.8318 | 26260.9648 | 29176.993 | 2850 | 4346 | 4673 | 5140 | 6088 | 10373 | 0.6 | 21867.386
27.14.070 | 700 | 0.18558 | 0.70464 | 0.95202 | 1.261 | 1.3607 | 1.6753 | 0.15236 | 0.59471 | 0.8035 | 1.0643 | 1.1485 | 1.4139 | 0.12081 | 0.4862 | 0.65689 | 0.87011 | 0.9389 | 1.1559 | 32 | 25376.0211 | 26563.7553 | 26823.3737 | 27194.1437 | 27946.7988 | 31348.8317 | 2850 | 4346 | 4673 | 5140 | 6088 | 10373 | 0.7 | 23185.8801
27.14.080 | 800 | 0.22742 | 0.75414 | 1.0015 | 1.3125 | 1.4122 | 1.7272 | 0.18671 | 0.63649 | 0.84528 | 1.1078 | 1.1919 | 1.4578 | 0.14805 | 0.52035 | 0.69105 | 0.90563 | 0.97442 | 1.1918 | 32 | 26896.0673 | 28253.4778 | 28550.1846 | 28973.9217 | 29834.099 | 33722.1366 | 2850 | 4346 | 4673 | 5140 | 6088 | 10373 | 0.8 | 24678.5197
27.14.090 | 900 | 0.27188 | 0.93059 | 1.2507 | 1.6514 | 1.7804 | 2.1876 | 0.22322 | 0.78542 | 1.0556 | 1.3938 | 1.5027 | 1.8464 | 0.177 | 0.64211 | 0.863 | 1.1394 | 1.2285 | 1.5095 | 36 | 35295.7012 | 36822.7881 | 37156.5832 | 37633.2874 | 38600.9869 | 42975.0292 | 2850 | 4346 | 4673 | 5140 | 6088 | 10373 | 0.9 | 32117.8123
27.14.100 | 1000 | 0.31634 | 0.98234 | 1.3025 | 1.7052 | 1.8342 | 2.242 | 0.25972 | 0.82909 | 1.0993 | 1.4392 | 1.5481 | 1.8922 | 0.20594 | 0.67781 | 0.89871 | 1.1766 | 1.2656 | 1.547 | 36 | 36954.9343 | 38651.6975 | 39022.5809 | 39552.2523 | 40627.4739 | 45487.5209 | 2850 | 4346 | 4673 | 5140 | 6088 | 10373 | 1 | 33730.7638
27.14.110 | 1100 | 0.35819 | 1.5078 | 2.0608 | 2.7488 | 2.9717 | 3.6741 | 0.29407 | 1.2726 | 1.7393 | 2.32 | 2.5081 | 3.1009 | 0.23318 | 1.0404 | 1.422 | 1.8967 | 2.0505 | 2.5351 | 54 | 40627.0127 | 42493.4522 | 42901.424 | 43484.0625 | 44666.8063 | 50012.858 | 2850 | 4346 | 4673 | 5140 | 6088 | 10373 | 1.1 | 37083.6004
27.14.120 | 1200 | 0.40265 | 1.5596 | 2.1126 | 2.8027 | 3.0255 | 3.7284 | 0.33057 | 1.3163 | 1.783 | 2.3654 | 2.5535 | 3.1468 | 0.26212 | 1.0761 | 1.4577 | 1.9338 | 2.0876 | 2.5726 | 54 | 42155.0256 | 44191.1414 | 44636.2015 | 45271.8072 | 46562.0731 | 52394.1295 | 2850 | 4346 | 4673 | 5140 | 6088 | 10373 | 1.2 | 38583.1263
27.14.130 | 1300 | 0.44711 | 1.6487 | 2.2163 | 2.9264 | 3.1552 | 3.8771 | 0.36708 | 1.3915 | 1.8705 | 2.4699 | 2.663 | 3.2722 | 0.29107 | 1.1376 | 1.5292 | 2.0192 | 2.1771 | 2.6752 | 68 | 50918.3135 | 53124.1057 | 53606.2541 | 54294.8269 | 55692.615 | 62010.6761 | 2850 | 4346 | 4673 | 5140 | 6088 | 10373 | 1.3 | 46336.7582
27.14.140 | 1400 | 0.48895 | 1.696 | 2.2635 | 2.9756 | 3.2043 | 3.9267 | 0.40143 | 1.4314 | 1.9104 | 2.5114 | 2.7044 | 3.3141 | 0.31831 | 1.1702 | 1.5618 | 2.0532 | 2.211 | 2.7094 | 68 | 52691.9905 | 55067.4589 | 55586.6957 | 56328.2357 | 57833.5459 | 64637.6117 | 2850 | 4346 | 4673 | 5140 | 6088 | 10373 | 1.4 | 48048.6338
27.14.150 | 1500 | 0.53341 | 2.226 | 3.0263 | 4.0239 | 4.3465 | 5.3635 | 0.43793 | 1.8787 | 2.5542 | 3.3962 | 3.6684 | 4.5268 | 0.34725 | 1.5359 | 2.0882 | 2.7765 | 2.9991 | 3.7008 | 86 | 56445.6603 | 58990.8051 | 59547.1302 | 60341.6373 | 61954.4697 | 69244.5402 | 2850 | 4346 | 4673 | 5140 | 6088 | 10373 | 1.5 | 51471.9973
27.14.160 | 1600 | 0.57787 | 2.2755 | 3.0758 | 4.0754 | 4.398 | 5.4155 | 0.47443 | 1.9205 | 2.596 | 3.4396 | 3.7119 | 4.5707 | 0.3762 | 1.5701 | 2.1223 | 2.812 | 3.0346 | 3.7367 | 86 | 58013.1526 | 60727.9738 | 61321.3872 | 62168.8614 | 63889.216 | 71665.2912 | 2850 | 4346 | 4673 | 5140 | 6088 | 10373 | 1.6 | 53005.649
27.14.170 | 1700 | 0.61972 | 2.4519 | 3.325 | 4.4143 | 4.7661 | 5.8759 | 0.50879 | 2.0694 | 2.8063 | 3.7256 | 4.0226 | 4.9593 | 0.40344 | 1.6918 | 2.2943 | 3.0458 | 3.2886 | 4.0544 | 90 | 66417.8683 | 69302.3657 | 69932.8675 | 70833.3089 | 72661.1856 | 80923.2655 | 2850 | 4346 | 4673 | 5140 | 6088 | 10373 | 1.7 | 60449.3342
27.14.180 | 1800 | 0.66418 | 2.5014 | 3.3745 | 4.4657 | 4.8176 | 5.9279 | 0.54529 | 2.1112 | 2.8481 | 3.7691 | 4.0661 | 5.0031 | 0.43238 | 1.726 | 2.3284 | 3.0814 | 3.3242 | 4.0902 | 90 | 67924.9485 | 70979.1222 | 71646.7124 | 72600.1209 | 74535.5198 | 83283.6044 | 2850 | 4346 | 4673 | 5140 | 6088 | 10373 | 1.8 | 61930.7661
27.14.190 | 1900 | 0.70864 | 2.5532 | 3.4263 | 4.5196 | 4.8714 | 5.9822 | 0.58179 | 2.1549 | 2.8918 | 3.8145 | 4.1115 | 5.049 | 0.46132 | 1.7617 | 2.3641 | 3.1185 | 3.3613 | 4.1277 | 90 | 69481.6963 | 72705.5464 | 73410.2249 | 74416.6005 | 76459.5216 | 85693.6109 | 2850 | 4346 | 4673 | 5140 | 6088 | 10373 | 1.9 | 63455.1302
27.14.200 | 2000 | 0.75048 | 3.0787 | 4.1846 | 5.5632 | 6.0089 | 7.4143 | 0.61615 | 2.5984 | 3.5318 | 4.6953 | 5.0715 | 6.2577 | 0.48856 | 2.1243 | 2.8874 | 3.8386 | 4.1462 | 5.1159 | 108 | 73152.0597 | 76545.5861 | 77287.3529 | 78346.6957 | 80497.1389 | 90217.2329 | 2850 | 4346 | 4673 | 5140 | 6088 | 10373 | 2 | 66806.4844
27.14..210 | 2100 | 0.79494 | 3.1304 | 4.2364 | 5.617 | 6.0627 | 7.4687 | 0.65265 | 2.6421 | 3.5755 | 4.7408 | 5.117 | 6.3036 | 0.51751 | 2.16 | 2.9231 | 3.8758 | 4.1833 | 5.1534 | 108 | 74857.9677 | 78421.1704 | 79200.0255 | 80312.3355 | 82570.3008 | 92776.3995 | 2850 | 4346 | 4673 | 5140 | 6088 | 10373 | 2.1 | 68459.7812
27.14.220 | 2200 | 0.8394 | 3.1822 | 4.2881 | 5.6708 | 6.1166 | 7.523 | 0.68915 | 2.6857 | 3.6192 | 4.7862 | 5.1624 | 6.3494 | 0.54645 | 2.1957 | 2.9588 | 3.9129 | 4.2204 | 5.1909 | 108 | 77564.0821 | 81296.9611 | 82112.9046 | 83278.1817 | 85643.6692 | 96335.7726 | 2850 | 4346 | 4673 | 5140 | 6088 | 10373 | 2.2 | 70977.6474
27.14.230 | 2300 | 0.88125 | 3.3938 | 4.587 | 6.0773 | 6.5582 | 8.0753 | 0.7235 | 2.8643 | 3.8714 | 5.1293 | 5.5352 | 6.8156 | 0.57369 | 2.3417 | 3.165 | 4.1934 | 4.5252 | 5.572 | 126 | 92046.0608 | 95948.6162 | 96801.648 | 98019.8922 | 100492.9019 | 111671.01 | 2850 | 4346 | 4673 | 5140 | 6088 | 10373 | 2.3 | 83674.4635
27.14.240 | 2400 | 0.92571 | 3.7968 | 5.1501 | 6.8383 | 7.3837 | 9.1038 | 0.76001 | 3.2045 | 4.3467 | 5.7715 | 6.2318 | 7.6836 | 0.60264 | 2.6198 | 3.5536 | 4.7184 | 5.0948 | 6.2816 | 140 | 89032.6756 | 93104.9073 | 93995.0275 | 95266.2388 | 97846.7707 | 109510.8835 | 2850 | 4346 | 4673 | 5140 | 6088 | 10373 | 2.4 | 81248.4462
27.14.250 | 2500 | 0.97017 | 3.8463 | 5.1996 | 6.8898 | 7.4352 | 9.1558 | 0.79651 | 3.2463 | 4.3885 | 5.815 | 6.2753 | 7.7275 | 0.63158 | 2.6539 | 3.5877 | 4.7539 | 5.1303 | 6.3175 | 140 | 90427.4165 | 94669.3245 | 95596.533 | 96920.7115 | 99608.7655 | 111758.883 | 2850 | 4346 | 4673 | 5140 | 6088 | 10373 | 2.5 | 82632.773
27.14.260 | 2600 | 1.012 | 4.0228 | 5.4488 | 7.2286 | 7.8034 | 9.6161 | 0.83086 | 3.3952 | 4.5988 | 6.101 | 6.586 | 8.116 | 0.65882 | 2.7757 | 3.7597 | 4.9877 | 5.3843 | 6.6351 | 144 | 98830.8881 | 103242.4725 | 104206.7693 | 105583.9149 | 108379.4911 | 121015.6133 | 2850 | 4346 | 4673 | 5140 | 6088 | 10373 | 2.6 | 90075.3829
27.14.270 | 2700 | 1.0565 | 4.0723 | 5.4983 | 7.2801 | 7.8548 | 9.6681 | 0.86736 | 3.437 | 4.6406 | 6.1444 | 6.6295 | 8.1599 | 0.68776 | 2.8099 | 3.7939 | 5.0233 | 5.4198 | 6.671 | 144 | 99927.6609 | 104508.9215 | 105510.3067 | 106940.4195 | 109843.5178 | 122965.6447 | 2850 | 4346 | 4673 | 5140 | 6088 | 10373 | 2.7 | 91202.1488
27.14.280 | 2800 | 1.1009 | 4.6022 | 6.2612 | 8.3284 | 8.997 | 11.105 | 0.90387 | 3.8843 | 5.2844 | 7.0292 | 7.5935 | 9.3726 | 0.71671 | 3.1756 | 4.3202 | 5.7466 | 6.2079 | 7.6624 | 162 | 103553.5418 | 108304.4788 | 109342.9523 | 110826.0322 | 113836.6527 | 127444.7843 | 2850 | 4346 | 4673 | 5140 | 6088 | 10373 | 2.8 | 94515.0527
27.14.290 | 2900 | 1.1428 | 4.6495 | 6.3084 | 8.3776 | 9.0462 | 11.1546 | 0.93822 | 3.9242 | 5.3243 | 7.0707 | 7.635 | 9.4145 | 0.74395 | 3.2082 | 4.3528 | 5.7805 | 6.2418 | 7.6967 | 162 | 104277.6644 | 109198.2777 | 110273.8396 | 111809.8866 | 114928.0293 | 129022.1656 | 2850 | 4346 | 4673 | 5140 | 6088 | 10373 | 2.9 | 95319.7032
27.14.300 | 3000 | 1.1872 | 4.7012 | 6.3602 | 8.4314 | 9.1 | 11.2089 | 0.97472 | 3.9679 | 5.368 | 7.1161 | 7.6804 | 9.4603 | 0.77289 | 3.2439 | 4.3885 | 5.8177 | 6.279 | 7.7342 | 162 | 105804.2929 | 110894.5825 | 112007.2327 | 113596.2469 | 116821.9117 | 131402.0527 | 2850 | 4346 | 4673 | 5140 | 6088 | 10373 | 3 | 96818.0325
27.14.310 | 3100(1600, 1500) | 1.1113 | 4.5014 | 6.1022 | 8.0993 | 8.7444 | 9.8791 | 0.91237 | 3.7992 | 5.1502 | 6.8358 | 7.3803 | 8.338 | 0.72345 | 3.106 | 4.2105 | 5.5885 | 6.0337 | 6.8166 | 172 | 115840.2217 | 121100.1876 | 122249.9262 | 123891.9075 | 127225.0945 | 142291.2402 | 2850 | 4346 | 4673 | 5140 | 6088 | 10373 | 3.1 | 105671.7235
27.14.320 | 3200(1600, 1600) | 1.1557 | 4.5509 | 6.1517 | 8.1508 | 8.7959 | 9.934 | 0.94887 | 3.841 | 5.192 | 6.8793 | 7.4237 | 8.3843 | 0.75239 | 3.1401 | 4.2446 | 5.624 | 6.0692 | 6.8545 | 172 | 117407.7141 | 122837.3563 | 124024.1832 | 125719.1317 | 129159.8408 | 144711.9912 | 2850 | 4346 | 4673 | 5140 | 6088 | 10373 | 3.2 | 107205.3751
27.14.330 | 3300(1700, 1600) | 1.1976 | 4.7274 | 6.4009 | 8.4897 | 9.1641 | 10.3518 | 0.98322 | 3.9899 | 5.4023 | 7.1653 | 7.7345 | 8.737 | 0.77963 | 3.2619 | 4.4166 | 5.8579 | 6.3232 | 7.1428 | 176 | 125812.4297 | 131411.7483 | 132635.6635 | 134383.5791 | 137931.8104 | 153969.9655 | 2850 | 4346 | 4673 | 5140 | 6088 | 10373 | 3.3 | 114649.0603
27.14.340 | 3400(1700, 1700) | 1.2394 | 4.9038 | 6.6501 | 8.8285 | 9.5323 | 10.7697 | 1.0176 | 4.1388 | 5.6127 | 7.4513 | 8.0452 | 9.0896 | 0.80687 | 3.3837 | 4.5886 | 6.0917 | 6.5773 | 7.4311 | 180 | 134217.1453 | 139986.1402 | 141247.1438 | 143048.0265 | 146703.78 | 163227.9398 | 2850 | 4346 | 4673 | 5140 | 6088 | 10373 | 3.4 | 122092.7455
27.14.350 | 3500(1800, 1700) | 1.2839 | 4.9533 | 6.6996 | 8.88 | 9.5838 | 10.8246 | 1.0541 | 4.1806 | 5.6544 | 7.4947 | 8.0887 | 9.1359 | 0.83582 | 3.4178 | 4.6227 | 6.1272 | 6.6128 | 7.4689 | 180 | 135724.2255 | 141662.8967 | 142960.9886 | 144814.8385 | 148578.1141 | 165588.2786 | 2850 | 4346 | 4673 | 5140 | 6088 | 10373 | 3.5 | 123574.1774
27.14.360 | 3600(1800, 1800) | 1.3284 | 5.0028 | 6.7491 | 8.9315 | 9.6352 | 10.8794 | 1.0906 | 4.2224 | 5.6962 | 7.5382 | 8.1321 | 9.1822 | 0.86476 | 3.452 | 4.6569 | 6.1627 | 6.6483 | 7.5068 | 180 | 137231.3057 | 143339.6533 | 144674.8335 | 146581.6505 | 150452.4483 | 167948.6175 | 2850 | 4346 | 4673 | 5140 | 6088 | 10373 | 3.6 | 125055.6093
27.14.370 | 3700(1900, 1800) | 1.3728 | 5.0546 | 6.8008 | 8.9853 | 9.6891 | 10.9368 | 1.1271 | 4.2661 | 5.7399 | 7.5836 | 8.1776 | 9.2307 | 0.8937 | 3.4877 | 4.6926 | 6.1999 | 6.6855 | 7.5464 | 180 | 138788.0536 | 145066.0775 | 146438.346 | 148398.1302 | 152376.4501 | 170358.624 | 2850 | 4346 | 4673 | 5140 | 6088 | 10373 | 3.7 | 126579.9735
27.14.380 | 3800(1900, 1900) | 1.4173 | 5.1063 | 6.8526 | 9.0391 | 9.7429 | 10.9942 | 1.1636 | 4.3098 | 5.7836 | 7.629 | 8.223 | 9.2791 | 0.92265 | 3.5234 | 4.7283 | 6.237 | 6.7226 | 7.586 | 180 | 140344.8015 | 146792.5017 | 148201.8586 | 150214.6099 | 154300.452 | 172768.6306 | 2850 | 4346 | 4673 | 5140 | 6088 | 10373 | 3.8 | 128104.3377
27.14.390 | 3900(2000, 1900) | 1.4591 | 5.6318 | 7.6109 | 10.0828 | 10.8804 | 12.2878 | 1.1979 | 4.7533 | 6.4236 | 8.5099 | 9.183 | 10.3709 | 0.94989 | 3.886 | 5.2515 | 6.9571 | 7.5075 | 8.4786 | 198 | 144015.1649 | 150632.5414 | 152078.9866 | 154144.7051 | 158338.0693 | 177292.2526 | 2850 | 4346 | 4673 | 5140 | 6088 | 10373 | 3.9 | 131455.6919
27.14.400 | 4000(2000, 2000) | 1.501 | 6.1573 | 8.3692 | 11.1264 | 12.0179 | 13.5815 | 1.2323 | 5.1968 | 7.0636 | 9.3907 | 10.1431 | 11.4628 | 0.97713 | 4.2486 | 5.7748 | 7.6772 | 8.2923 | 9.3712 | 216 | 147685.5283 | 154472.5811 | 155956.1147 | 158074.8003 | 162375.6867 | 181815.8747 | 2850 | 4346 | 4673 | 5140 | 6088 | 10373 | 4 | 134807.046
27.14.410 | 4100(2100, 2000) | 1.5454 | 6.2091 | 8.421 | 11.1802 | 12.0717 | 13.6389 | 1.2688 | 5.2405 | 7.1073 | 9.4361 | 10.1885 | 11.5112 | 1.0061 | 4.2843 | 5.8105 | 7.7144 | 8.3295 | 9.4108 | 216 | 149391.4362 | 156348.1653 | 157868.7873 | 160040.44 | 164448.8486 | 184375.0413 | 2850 | 4346 | 4673 | 5140 | 6088 | 10373 | 4.1 | 136460.3428
27.14.420 | 4200(2100, 2100) | 1.5899 | 6.2608 | 8.4727 | 11.2341 | 12.1255 | 13.6962 | 1.3053 | 5.2841 | 7.151 | 9.4815 | 10.2339 | 11.5596 | 1.035 | 4.32 | 5.8462 | 7.7515 | 8.3666 | 9.4504 | 216 | 151097.3441 | 158223.7496 | 159781.4599 | 162006.0797 | 166522.0105 | 186934.2079 | 2850 | 4346 | 4673 | 5140 | 6088 | 10373 | 4.2 | 138113.6396
27.14.430 | 4300(2200, 2100) | 1.6343 | 6.3126 | 8.5245 | 11.2879 | 12.1793 | 13.7536 | 1.3418 | 5.3278 | 7.1947 | 9.527 | 10.2793 | 11.6081 | 1.064 | 4.3557 | 5.8819 | 7.7886 | 8.4037 | 9.49 | 216 | 153803.4586 | 161099.5403 | 162694.339 | 164971.926 | 169595.3789 | 190493.581 | 2850 | 4346 | 4673 | 5140 | 6088 | 10373 | 4.3 | 140631.5058
27.14.440 | 4400(2200, 2200) | 1.6788 | 6.3643 | 8.5762 | 11.3417 | 12.2331 | 13.811 | 1.3783 | 5.3715 | 7.2383 | 9.5724 | 10.3248 | 11.6565 | 1.0929 | 4.3914 | 5.9176 | 7.8258 | 8.4409 | 9.5296 | 216 | 156509.573 | 163975.3311 | 165607.2181 | 167937.7722 | 172668.7473 | 194052.9541 | 2850 | 4346 | 4673 | 5140 | 6088 | 10373 | 4.4 | 143149.372
27.14.450 | 4500(2300, 2200) | 1.7207 | 6.5759 | 8.8751 | 11.7482 | 12.6748 | 14.3122 | 1.4127 | 5.5501 | 7.4906 | 9.9155 | 10.6975 | 12.0795 | 1.1201 | 4.5374 | 6.1238 | 8.1062 | 8.7456 | 9.8754 | 234 | 160314.9007 | 167950.3351 | 169619.3104 | 172002.8317 | 176841.3289 | 198711.5404 | 2850 | 4346 | 4673 | 5140 | 6088 | 10373 | 4.5 | 146617.3881
27.14.460 | 4600(2300, 2300) | 1.7625 | 6.7875 | 9.174 | 12.1547 | 13.1165 | 14.8135 | 1.447 | 5.7287 | 7.7429 | 10.2585 | 11.0703 | 12.5026 | 1.1474 | 4.6834 | 6.3301 | 8.3867 | 9.0504 | 10.2213 | 252 | 165454.8097 | 173259.9205 | 174965.9841 | 177402.4725 | 182348.4919 | 204704.7081 | 2850 | 4346 | 4673 | 5140 | 6088 | 10373 | 4.6 | 151239.0042
27.14.470 | 4700(2400, 2300) | 1.807 | 7.1906 | 9.7372 | 12.9156 | 13.9419 | 15.7491 | 1.4835 | 6.0688 | 8.2182 | 10.9008 | 11.767 | 13.2923 | 1.1763 | 4.9615 | 6.7186 | 8.9118 | 9.6199 | 10.8669 | 266 | 170448.9128 | 178423.6998 | 180166.8518 | 182656.3074 | 187709.8489 | 210552.0698 | 2850 | 4346 | 4673 | 5140 | 6088 | 10373 | 4.7 | 155734.5869
27.14.480 | 4800(2400, 2400) | 1.8514 | 7.5936 | 10.3003 | 13.6766 | 14.7674 | 16.6848 | 1.52 | 6.409 | 8.6934 | 11.543 | 12.4637 | 14.082 | 1.2053 | 5.2396 | 7.1072 | 9.4368 | 10.1895 | 11.5125 | 280 | 175443.0159 | 183587.4792 | 185367.7196 | 187910.1423 | 193071.206 | 216399.4316 | 2850 | 4346 | 4673 | 5140 | 6088 | 10373 | 4.8 | 160230.1696
27.14.490 | 4900(2500, 2400) | 1.8959 | 7.6431 | 10.3498 | 13.728 | 14.8189 | 16.7397 | 1.5565 | 6.4508 | 8.7352 | 11.5865 | 12.5071 | 14.1283 | 1.2342 | 5.2737 | 7.1413 | 9.4723 | 10.225 | 11.5504 | 280 | 180841.5009 | 189155.6406 | 190972.9692 | 193568.3591 | 198836.9449 | 222651.1752 | 2850 | 4346 | 4673 | 5140 | 6088 | 10373 | 4.9 | 165075.2964
27.14.500 | 5000(2500, 2500) | 1.9403 | 7.6926 | 10.3993 | 13.7795 | 14.8704 | 16.7946 | 1.593 | 6.4926 | 8.777 | 11.6299 | 12.5506 | 14.1746 | 1.2632 | 5.3079 | 7.1755 | 9.5079 | 10.2605 | 11.5883 | 280 | 182236.2418 | 190720.0578 | 192574.4748 | 195222.8318 | 200598.9398 | 224899.1748 | 2850 | 4346 | 4673 | 5140 | 6088 | 10373 | 5 | 166459.6232
27.14.510 | 5100(2600, 2500) | 1.9822 | 7.8691 | 10.6485 | 14.1184 | 15.2385 | 17.2124 | 1.6274 | 6.6415 | 8.9873 | 11.9159 | 12.8613 | 14.5273 | 1.2904 | 5.4296 | 7.3475 | 9.7417 | 10.5146 | 11.8766 | 284 | 190639.7134 | 199293.2057 | 201184.7111 | 203886.0352 | 209369.6654 | 234155.9051 | 2850 | 4346 | 4673 | 5140 | 6088 | 10373 | 5.1 | 173902.2331
27.14.520 | 5200(2600, 2600) | 2.024 | 8.0455 | 10.8977 | 14.4572 | 15.6067 | 17.6303 | 1.6617 | 6.7904 | 9.1977 | 12.2019 | 13.1721 | 14.8799 | 1.3176 | 5.5514 | 7.5194 | 9.9755 | 10.7686 | 12.1649 | 288 | 199043.1851 | 207866.3537 | 209794.9474 | 212549.2387 | 218140.391 | 243412.6354 | 2850 | 4346 | 4673 | 5140 | 6088 | 10373 | 5.2 | 181344.843
27.14.530 | 5300(2700, 2600) | 2.0685 | 8.095 | 10.9472 | 14.5087 | 15.6582 | 17.6851 | 1.6982 | 6.8322 | 9.2394 | 12.2454 | 13.2155 | 14.9263 | 1.3466 | 5.5856 | 7.5536 | 10.011 | 10.8042 | 12.2027 | 288 | 200139.9578 | 209132.8028 | 211098.4848 | 213905.7432 | 219604.4177 | 245362.6668 | 2850 | 4346 | 4673 | 5140 | 6088 | 10373 | 5.3 | 182471.6089
27.14.540 | 5400(2700, 2700) | 2.1129 | 8.1445 | 10.9967 | 14.5602 | 15.7097 | 17.74 | 1.7347 | 6.874 | 9.2812 | 12.2888 | 13.259 | 14.9726 | 1.3755 | 5.6197 | 7.5877 | 10.0465 | 10.8397 | 12.2406 | 288 | 201236.7305 | 210399.2518 | 212402.0222 | 215262.2477 | 221068.4444 | 247312.6982 | 2850 | 4346 | 4673 | 5140 | 6088 | 10373 | 5.4 | 183598.3748
27.14.550 | 5500(2800, 2700) | 2.1574 | 8.6745 | 11.7595 | 15.6085 | 16.8519 | 19.0387 | 1.7712 | 7.3213 | 9.925 | 13.1736 | 14.223 | 16.0686 | 1.4045 | 5.9854 | 8.1141 | 10.7699 | 11.6278 | 13.1367 | 306 | 204862.6115 | 214194.8091 | 216234.6678 | 219147.8605 | 225061.5793 | 251791.8378 | 2850 | 4346 | 4673 | 5140 | 6088 | 10373 | 5.5 | 186911.2787
27.14.560 | 5600(2800, 2800) | 2.2019 | 9.2045 | 12.5224 | 16.6569 | 17.994 | 20.3373 | 1.8077 | 7.7686 | 10.5689 | 14.0584 | 15.187 | 17.1647 | 1.4334 | 6.3511 | 8.6404 | 11.4932 | 12.4159 | 14.0328 | 324 | 208488.4924 | 217990.3663 | 220067.3134 | 223033.4732 | 229054.7142 | 256270.9774 | 2850 | 4346 | 4673 | 5140 | 6088 | 10373 | 5.6 | 190224.1827
27.14.570 | 5700(2900, 2800) | 2.2437 | 9.2517 | 12.5696 | 16.706 | 18.0432 | 20.3897 | 1.8421 | 7.8085 | 10.6087 | 14.0999 | 15.2284 | 17.2089 | 1.4607 | 6.3837 | 8.673 | 11.5271 | 12.4498 | 14.0689 | 324 | 209212.615 | 218884.1653 | 220998.2007 | 224017.3276 | 230146.0908 | 257848.3587 | 2850 | 4346 | 4673 | 5140 | 6088 | 10373 | 5.7 | 191028.8332
27.14.580 | 5800(2900, 2900) | 2.2856 | 9.299 | 12.6169 | 16.7551 | 18.0923 | 20.4421 | 1.8764 | 7.8484 | 10.6486 | 14.1413 | 15.2699 | 17.2531 | 1.4879 | 6.4163 | 8.7056 | 11.5611 | 12.4837 | 14.105 | 324 | 209936.7377 | 219777.9642 | 221929.0879 | 225001.1821 | 231237.4673 | 259425.7399 | 2850 | 4346 | 4673 | 5140 | 6088 | 10373 | 5.8 | 191833.4837
27.14.590 | 5900(3000, 2900) | 2.33 | 9.3507 | 12.6686 | 16.809 | 18.1461 | 20.4995 | 1.9129 | 7.892 | 10.6923 | 14.1868 | 15.3153 | 17.3015 | 1.5168 | 6.452 | 8.7413 | 11.5982 | 12.5208 | 14.1446 | 324 | 211463.3661 | 221474.269 | 223662.481 | 226787.5423 | 233131.3497 | 261805.627 | 2850 | 4346 | 4673 | 5140 | 6088 | 10373 | 5.9 | 193331.8129
27.14.600 | 6000(3000, 3000) | 2.3745 | 9.4025 | 12.7204 | 16.8628 | 18.1999 | 20.5568 | 1.9494 | 7.9357 | 10.736 | 14.2322 | 15.3608 | 17.35 | 1.5458 | 6.4877 | 8.777 | 11.6353 | 12.558 | 14.1842 | 324 | 212989.9945 | 223170.5737 | 225395.8741 | 228573.9025 | 235025.2321 | 264185.5141 | 2850 | 4346 | 4673 | 5140 | 6088 | 10373 | 6 | 194830.1421
Цены указаны для конвектора с корпусом из оцинкованной стали окрашенного в Ral7021
Стоимость конвектора с корпусом из нержавеющей стали +15% к цене прибора
Конвектор в проходном исполнении(КВКП) +1500 рублей к цене в концевом исполнении (КВК)

## КВК 37.11
Медно-алюминиевые конвекторы для встраивания в пол с принудительной конвекцией серии "Гольфстрим-В" 220 В.
"Qну" при ΔT = 70 - мощность конвектора, расчитывается при температуре 95/85 С (прямая/обратка) и комнатной температуре 20 С,
"Qну" при ΔT = 60 - мощность конвектора, расчитывается при температуре 90/70 С и комнатной температуре 20 С,
"Qну" при ΔT = 50 - мощность конвектора, расчитывается при температуре 75/65 С и комнатной температуре 20 С, | [25 empty] | www.isoterm.ru
расход теплоносителя 0,1 кг/с (360кг/час) | [25 empty] | sale@isoterm.ru
Цена конвектора с решёткой шириной 370мм, высотой 110мм, руб. с НДС
КВК | Длина, мм | Теплопроизводительность, кВт | [17 empty] | Потребляемая мощность вентиляторов, Вт | Материал декоративной решётки |  | Алюминий анодированный |  | Дерево натуральное
|  | ΔT = 70°С при разной скорости вращения вентилятора | [5 empty] | ΔT = 60°С при разной скорости вращения вентилятора | [5 empty] | ΔT = 50°С при разной скорости вращения вентилятора | [5 empty] | Мощность вентиляторов, Вт | Сталь окрашенная Ral 9006, 9016, 7021 |  | Алюминий анодированный |  | Дерево натуральное
|  | 0 | 32% min (100 B) | 45% (130 B) | 55% (160 B) | 65% (170 B) | max (220 B) | 0 | 32% min (100 B) | 45% (130 B) | 55% (160 B) | 65% (170 B) | max (220 B) | 0 | 32% min (100 B) | 45% (130 B) | 55% (160 B) | 65% (170 B) | max (220 B) | P, Вт | Секционная | Рулонная | Натуральный цвет | Золотой, чёрный, бронза(светлая/тёмная) | Берёза, бук, дуб | Орех, мербау | стж | стр | ал | аланод | дуб | орех
37.11.060 | 600 | 0.19955 | 0.7871 | 1.0364 | 1.3696 | 1.4722 | 1.7404 | 0.16323 | 0.66431 | 0.87472 | 1.1559 | 1.2425 | 1.4689 | 0.12891 | 0.5431 | 0.71511 | 0.94502 | 1.0158 | 1.2008 | 32 | 26416.7087 | 28002.3203 | 28292.9024 | 28708.7001 | 29672.3164 | 33865.0001 | 3350 | 5680 | 6107 | 6718 | 8134 | 14295 | 0.6 | 24456.1273
37.11.070 | 700 | 0.26242 | 0.8235 | 1.0728 | 1.4075 | 1.51 | 1.7786 | 0.21466 | 0.69504 | 0.90544 | 1.1879 | 1.2745 | 1.5011 | 0.16952 | 0.56822 | 0.74023 | 0.97114 | 1.0419 | 1.2272 | 32 | 28490.6399 | 30340.5201 | 30679.5325 | 31164.6298 | 32288.8488 | 37180.3132 | 3350 | 5680 | 6107 | 6718 | 8134 | 14295 | 0.7 | 26519.1086
37.11.080 | 800 | 0.32159 | 0.8564 | 1.1057 | 1.4417 | 1.5443 | 1.8131 | 0.26306 | 0.7228 | 0.93321 | 1.2168 | 1.3033 | 1.5303 | 0.20774 | 0.59092 | 0.76293 | 0.99475 | 1.0655 | 1.2511 | 32 | 30748.1303 | 32862.2791 | 33249.7218 | 33804.1188 | 35088.9405 | 40679.1855 | 3350 | 5680 | 6107 | 6718 | 8134 | 14295 | 0.8 | 28740.7569
37.11.090 | 900 | 0.38446 | 1.0744 | 1.397 | 1.8305 | 1.9632 | 2.3108 | 0.31448 | 0.9068 | 1.1791 | 1.5449 | 1.6569 | 1.9503 | 0.24836 | 0.74134 | 0.96395 | 1.263 | 1.3546 | 1.5945 | 36 | 39988.6047 | 42367.0221 | 42802.8952 | 43426.5918 | 44872.0163 | 51161.0418 | 3350 | 5680 | 6107 | 6718 | 8134 | 14295 | 0.9 | 36998.433
37.11.100 | 1000 | 0.44732 | 1.1106 | 1.4333 | 1.8681 | 2.0009 | 2.3489 | 0.36591 | 0.93737 | 1.2097 | 1.5767 | 1.6887 | 1.9824 | 0.28897 | 0.76634 | 0.98894 | 1.289 | 1.3806 | 1.6207 | 36 | 41890.1082 | 44532.7942 | 45017.0976 | 45710.0938 | 47316.121 | 54303.9272 | 3350 | 5680 | 6107 | 6718 | 8134 | 14295 | 1 | 38912.3695
37.11.110 | 1100 | 0.50649 | 1.7807 | 2.338 | 3.0836 | 3.3129 | 3.9126 | 0.41431 | 1.5029 | 1.9733 | 2.6026 | 2.7961 | 3.3022 | 0.3272 | 1.2287 | 1.6132 | 2.1277 | 2.2859 | 2.6997 | 54 | 45996.2373 | 48903.1919 | 49435.9257 | 50198.2215 | 51964.8514 | 59651.4382 | 3350 | 5680 | 6107 | 6718 | 8134 | 14295 | 1.1 | 42731.9642
37.11.120 | 1200 | 0.56936 | 1.812 | 2.3693 | 3.1162 | 3.3455 | 3.9455 | 0.46574 | 1.5294 | 1.9997 | 2.6301 | 2.8236 | 3.33 | 0.36781 | 1.2503 | 1.6348 | 2.1502 | 2.3084 | 2.7224 | 54 | 48078.4178 | 51249.641 | 51830.8051 | 52662.4006 | 54589.6332 | 62975.0006 | 3350 | 5680 | 6107 | 6718 | 8134 | 14295 | 1.2 | 44802.0762
37.11.130 | 1300 | 0.63223 | 1.8914 | 2.4633 | 3.2312 | 3.4665 | 4.0826 | 0.51716 | 1.5964 | 2.0791 | 2.7271 | 2.9257 | 3.4457 | 0.40842 | 1.3051 | 1.6997 | 2.2295 | 2.3919 | 2.817 | 68 | 56669.1782 | 60104.67 | 60734.2645 | 61635.1595 | 63722.9949 | 72807.1429 | 3350 | 5680 | 6107 | 6718 | 8134 | 14295 | 1.3 | 52498.1454
37.11.140 | 1400 | 0.6914 | 1.9261 | 2.498 | 3.2672 | 3.5025 | 4.119 | 0.56557 | 1.6256 | 2.1083 | 2.7575 | 2.9561 | 3.4764 | 0.44665 | 1.329 | 1.7236 | 2.2544 | 2.4168 | 2.8421 | 68 | 59005.449 | 62705.2094 | 63383.2342 | 64353.4288 | 66601.8669 | 76384.7956 | 3350 | 5680 | 6107 | 6718 | 8134 | 14295 | 1.4 | 54787.8907
37.11.150 | 1500 | 0.75427 | 2.5928 | 3.3994 | 4.4792 | 4.8111 | 5.6792 | 0.61699 | 2.1883 | 2.8691 | 3.7805 | 4.0606 | 4.7932 | 0.48726 | 1.7891 | 2.3456 | 3.0907 | 3.3197 | 3.9186 | 86 | 63889.1446 | 67853.1736 | 68579.6287 | 69619.123 | 72028.1638 | 82509.8731 | 3350 | 5680 | 6107 | 6718 | 8134 | 14295 | 1.5 | 59279.6068
37.11.160 | 1600 | 0.81714 | 2.6291 | 3.4356 | 4.5169 | 4.8488 | 5.7172 | 0.66842 | 2.2189 | 2.8996 | 3.8123 | 4.0924 | 4.8253 | 0.52787 | 1.814 | 2.3706 | 3.1167 | 3.3457 | 3.9449 | 86 | 64821.5918 | 69049.8894 | 69824.7748 | 70933.5688 | 73503.2123 | 84683.7022 | 3350 | 5680 | 6107 | 6718 | 8134 | 14295 | 1.6 | 60355.8999
37.11.170 | 1700 | 0.87631 | 2.8439 | 3.7238 | 4.9024 | 5.2645 | 6.2116 | 0.71682 | 2.4003 | 3.1429 | 4.1376 | 4.4432 | 5.2426 | 0.5661 | 1.9623 | 2.5694 | 3.3827 | 3.6325 | 4.286 | 90 | 73466.9229 | 77959.4891 | 78782.8049 | 79960.8984 | 82691.1446 | 94570.4152 | 3350 | 5680 | 6107 | 6718 | 8134 | 14295 | 1.7 | 68099.1395
37.11.180 | 1800 | 0.93918 | 2.8801 | 3.76 | 4.9401 | 5.3021 | 6.2497 | 0.76825 | 2.4308 | 3.1734 | 4.1694 | 4.475 | 5.2747 | 0.60671 | 1.9873 | 2.5944 | 3.4087 | 3.6585 | 4.3123 | 90 | 76336.8118 | 81093.6466 | 81965.3927 | 83212.7859 | 86103.6348 | 98681.686 | 3350 | 5680 | 6107 | 6718 | 8134 | 14295 | 1.8 | 70850.1394
37.11.190 | 1900 | 1.002 | 2.9164 | 3.7962 | 4.9778 | 5.3398 | 6.2877 | 0.81967 | 2.4614 | 3.204 | 4.2012 | 4.5068 | 5.3068 | 0.64732 | 2.0123 | 2.6194 | 3.4347 | 3.6845 | 4.3385 | 90 | 77631.5656 | 82652.669 | 83572.8455 | 84889.5382 | 87940.9899 | 101217.8217 | 3350 | 5680 | 6107 | 6718 | 8134 | 14295 | 1.9 | 72239.607
37.11.200 | 2000 | 1.0612 | 3.5815 | 4.696 | 6.1881 | 6.6467 | 7.8463 | 0.86807 | 3.0228 | 3.9635 | 5.2228 | 5.6098 | 6.6222 | 0.68555 | 2.4713 | 3.2403 | 4.2698 | 4.5862 | 5.4139 | 108 | 81333.3526 | 86618.7246 | 87587.3314 | 88973.3238 | 92185.3782 | 106160.9906 | 3350 | 5680 | 6107 | 6718 | 8134 | 14295 | 2 | 75709.6921
37.11.210 | 2100 | 1.1241 | 3.6178 | 4.7323 | 6.2258 | 6.6844 | 7.8843 | 0.9195 | 3.0534 | 3.994 | 5.2546 | 5.6416 | 6.6543 | 0.72616 | 2.4963 | 3.2653 | 4.2958 | 4.6122 | 5.4402 | 108 | 84450.6996 | 90000.3402 | 91017.3773 | 92472.6693 | 95845.3265 | 110519.7195 | 3350 | 5680 | 6107 | 6718 | 8134 | 14295 | 2.1 | 78674.5925
37.11.220 | 2200 | 1.187 | 3.6524 | 4.7669 | 6.2619 | 6.7204 | 7.9207 | 0.97093 | 3.0826 | 4.0233 | 5.285 | 5.6721 | 6.6851 | 0.76677 | 2.5202 | 3.2892 | 4.3207 | 4.6371 | 5.4653 | 108 | 86590.8305 | 92404.7397 | 93470.2072 | 94994.7988 | 98528.0586 | 113901.2323 | 3350 | 5680 | 6107 | 6718 | 8134 | 14295 | 2.2 | 80794.7963
37.11.230 | 2300 | 1.2461 | 3.9136 | 5.1161 | 6.728 | 7.2228 | 8.5175 | 1.0193 | 3.3031 | 4.318 | 5.6784 | 6.096 | 7.1887 | 0.805 | 2.7004 | 3.5301 | 4.6423 | 4.9837 | 5.8771 | 126 | 101251.5231 | 107329.7009 | 108443.5987 | 110037.49 | 113731.3526 | 129803.3068 | 3350 | 5680 | 6107 | 6718 | 8134 | 14295 | 2.3 | 93737.6597
37.11.240 | 2400 | 1.309 | 4.3986 | 5.7624 | 7.5889 | 8.15 | 9.618 | 1.0708 | 3.7124 | 4.8634 | 6.405 | 6.8786 | 8.1176 | 0.84561 | 3.035 | 3.976 | 5.2363 | 5.6235 | 6.6364 | 140 | 99663.0963 | 106005.5427 | 107167.8709 | 108831.0617 | 112685.527 | 129456.2619 | 3350 | 5680 | 6107 | 6718 | 8134 | 14295 | 2.4 | 92634.9322
37.11.250 | 2500 | 1.3719 | 4.4348 | 5.7986 | 7.6265 | 8.1877 | 9.6561 | 1.1222 | 3.743 | 4.894 | 6.4368 | 6.9104 | 8.1497 | 0.88622 | 3.06 | 4.001 | 5.2623 | 5.6495 | 6.6627 | 140 | 100376.4223 | 106983.1373 | 108193.8958 | 109926.3863 | 113941.4543 | 131410.9698 | 3350 | 5680 | 6107 | 6718 | 8134 | 14295 | 2.5 | 93521.8188
37.11.260 | 2600 | 1.431 | 4.6496 | 6.0868 | 8.012 | 8.6034 | 10.1505 | 1.1706 | 3.9243 | 5.1372 | 6.7622 | 7.2613 | 8.567 | 0.92445 | 3.2082 | 4.1999 | 5.5283 | 5.9363 | 7.0038 | 144 | 109181.0023 | 116051.9859 | 117311.1747 | 119112.9648 | 123288.6356 | 141456.9317 | 3350 | 5680 | 6107 | 6718 | 8134 | 14295 | 2.6 | 101402.7117
37.11.270 | 2700 | 1.4939 | 4.6859 | 6.123 | 8.0497 | 8.6411 | 10.1885 | 1.222 | 3.9549 | 5.1678 | 6.794 | 7.2931 | 8.5991 | 0.96506 | 3.2332 | 4.2249 | 5.5543 | 5.9623 | 7.0301 | 144 | 112350.6229 | 119485.8751 | 120793.4943 | 122664.5841 | 127000.8575 | 145867.9342 | 3350 | 5680 | 6107 | 6718 | 8134 | 14295 | 2.7 | 104412.7971
37.11.280 | 2800 | 1.5568 | 5.3542 | 7.0259 | 9.2634 | 9.9513 | 11.7504 | 1.2734 | 4.5189 | 5.9299 | 7.8183 | 8.3989 | 9.9173 | 1.0057 | 3.6944 | 4.8479 | 6.3917 | 6.8664 | 8.1078 | 162 | 114717.4524 | 122116.9732 | 123473.0227 | 125413.4121 | 129910.2882 | 149476.1456 | 3350 | 5680 | 6107 | 6718 | 8134 | 14295 | 2.8 | 106728.957
37.11.290 | 2900 | 1.6159 | 5.3873 | 7.059 | 9.2978 | 9.9857 | 11.7851 | 1.3218 | 4.5468 | 5.9578 | 7.8473 | 8.4279 | 9.9466 | 1.0439 | 3.7172 | 4.8707 | 6.4155 | 6.8901 | 8.1317 | 162 | 115209.9536 | 122873.743 | 124278.2229 | 126287.9119 | 130945.3907 | 151210.0287 | 3350 | 5680 | 6107 | 6718 | 8134 | 14295 | 2.9 | 107424.9647
37.11.300 | 3000 | 1.6788 | 5.4235 | 7.0952 | 9.3354 | 10.0233 | 11.8231 | 1.3733 | 4.5774 | 5.9884 | 7.8791 | 8.4597 | 9.9787 | 1.0845 | 3.7422 | 4.8957 | 6.4415 | 6.9161 | 8.158 | 162 | 118292.5613 | 126220.6193 | 127673.5295 | 129752.5181 | 134570.5997 | 155534.0183 | 3350 | 5680 | 6107 | 6718 | 8134 | 14295 | 3 | 110359.8369
37.11.310 | 3100(1600, 1500) | 1.5714 | 5.2219 | 6.835 | 8.9961 | 9.6599 | 10.8184 | 1.2854 | 4.4073 | 5.7687 | 7.5927 | 8.1529 | 9.1308 | 1.0151 | 3.6031 | 4.7161 | 6.2073 | 6.6653 | 7.4647 | 172 | 128710.7364 | 136903.063 | 138404.4035 | 140552.6918 | 145531.3761 | 167193.5753 | 3350 | 5680 | 6107 | 6718 | 8134 | 14295 | 3.1 | 119635.5067
37.11.320 | 3200(1600, 1600) | 1.6343 | 5.2581 | 6.8712 | 9.0338 | 9.6976 | 10.8586 | 1.3368 | 4.4378 | 5.7993 | 7.6245 | 8.1847 | 9.1647 | 1.0557 | 3.6281 | 4.7411 | 6.2333 | 6.6913 | 7.4924 | 172 | 129643.1836 | 138099.7788 | 139649.5497 | 141867.1375 | 147006.4246 | 169367.4044 | 3350 | 5680 | 6107 | 6718 | 8134 | 14295 | 3.2 | 120711.7997
37.11.330 | 3300(1700, 1600) | 1.6934 | 5.473 | 7.1594 | 9.4193 | 10.1132 | 11.3254 | 1.3852 | 4.6192 | 6.0425 | 7.9499 | 8.5356 | 9.5586 | 1.094 | 3.7763 | 4.94 | 6.4993 | 6.9781 | 7.8145 | 176 | 138288.5147 | 147009.3785 | 148607.5797 | 150894.4672 | 156194.3569 | 179254.1174 | 3350 | 5680 | 6107 | 6718 | 8134 | 14295 | 3.3 | 128455.0393
37.11.340 | 3400(1700, 1700) | 1.7526 | 5.6878 | 7.4476 | 9.8048 | 10.5289 | 11.7922 | 1.4336 | 4.8005 | 6.2857 | 8.2753 | 8.8864 | 9.9526 | 1.1322 | 3.9246 | 5.1388 | 6.7653 | 7.265 | 8.1366 | 180 | 146933.8457 | 155918.9781 | 157565.6097 | 159921.7968 | 165382.2893 | 189140.8303 | 3350 | 5680 | 6107 | 6718 | 8134 | 14295 | 3.4 | 136198.2789
37.11.350 | 3500(1800, 1700) | 1.8155 | 5.724 | 7.4838 | 9.8425 | 10.5666 | 11.8324 | 1.4851 | 4.8311 | 6.3163 | 8.3071 | 8.9182 | 9.9865 | 1.1728 | 3.9496 | 5.1638 | 6.7913 | 7.291 | 8.1643 | 180 | 149803.7347 | 159053.1357 | 160748.1976 | 163173.6843 | 168794.7795 | 193252.1012 | 3350 | 5680 | 6107 | 6718 | 8134 | 14295 | 3.5 | 138949.2789
37.11.360 | 3600(1800, 1800) | 1.8784 | 5.7603 | 7.52 | 9.8802 | 10.6043 | 11.8725 | 1.5365 | 4.8617 | 6.3469 | 8.3389 | 8.95 | 10.0204 | 1.2134 | 3.9746 | 5.1888 | 6.8173 | 7.317 | 8.192 | 180 | 152673.6236 | 162187.2932 | 163930.7854 | 166425.5718 | 172207.2697 | 197363.372 | 3350 | 5680 | 6107 | 6718 | 8134 | 14295 | 3.6 | 141700.2789
37.11.370 | 3700(1900, 1800) | 1.9412 | 5.7965 | 7.5562 | 9.9179 | 10.642 | 11.9127 | 1.5879 | 4.8922 | 6.3775 | 8.3707 | 8.9818 | 10.0543 | 1.254 | 3.9996 | 5.2138 | 6.8433 | 7.3429 | 8.2198 | 180 | 153968.3774 | 163746.3156 | 165538.2382 | 168102.3241 | 174044.6248 | 199899.5077 | 3350 | 5680 | 6107 | 6718 | 8134 | 14295 | 3.7 | 143089.7464
37.11.380 | 3800(1900, 1900) | 2.0041 | 5.8327 | 7.5925 | 9.9555 | 10.6796 | 11.9528 | 1.6393 | 4.9228 | 6.408 | 8.4025 | 9.0136 | 10.0882 | 1.2946 | 4.0246 | 5.2388 | 6.8693 | 7.3689 | 8.2475 | 180 | 155263.1312 | 165305.338 | 167145.6909 | 169779.0765 | 175881.9798 | 202435.6434 | 3350 | 5680 | 6107 | 6718 | 8134 | 14295 | 3.8 | 144479.2139
37.11.390 | 3900(2000, 1900) | 2.0633 | 6.4979 | 8.4923 | 11.1659 | 11.9865 | 13.4218 | 1.6877 | 5.4842 | 7.1675 | 9.424 | 10.1166 | 11.328 | 1.3329 | 4.4835 | 5.8597 | 7.7045 | 8.2707 | 9.261 | 198 | 158964.9182 | 169271.3936 | 171160.1769 | 173862.862 | 180126.3681 | 207378.8123 | 3350 | 5680 | 6107 | 6718 | 8134 | 14295 | 3.9 | 147949.299
37.11.400 | 4000(2000, 2000) | 2.1224 | 7.1631 | 9.3921 | 12.3763 | 13.2935 | 14.8908 | 1.7361 | 6.0456 | 7.9269 | 10.4456 | 11.2197 | 12.5678 | 1.3711 | 4.9425 | 6.4805 | 8.5396 | 9.1725 | 10.2746 | 216 | 162666.7052 | 173237.4492 | 175174.6628 | 177946.6476 | 184370.7564 | 212321.9812 | 3350 | 5680 | 6107 | 6718 | 8134 | 14295 | 4 | 151419.3841
37.11.410 | 4100(2100, 2000) | 2.1853 | 7.1993 | 9.4283 | 12.414 | 13.3311 | 14.9309 | 1.7876 | 6.0762 | 7.9575 | 10.4774 | 11.2515 | 12.6017 | 1.4117 | 4.9675 | 6.5055 | 8.5656 | 9.1985 | 10.3023 | 216 | 165784.0522 | 176619.0648 | 178604.7087 | 181445.9931 | 188030.7047 | 216680.7101 | 3350 | 5680 | 6107 | 6718 | 8134 | 14295 | 4.1 | 154384.2846
37.11.420 | 4200(2100, 2100) | 2.2482 | 7.2355 | 9.4645 | 12.4516 | 13.3688 | 14.9711 | 1.839 | 6.1068 | 7.988 | 10.5092 | 11.2833 | 12.6356 | 1.4523 | 4.9925 | 6.5305 | 8.5916 | 9.2245 | 10.3301 | 216 | 168901.3992 | 180000.6804 | 182034.7546 | 184945.3387 | 191690.6529 | 221039.439 | 3350 | 5680 | 6107 | 6718 | 8134 | 14295 | 4.2 | 157349.1851
37.11.430 | 4300(2200, 2100) | 2.311 | 7.2702 | 9.4992 | 12.4877 | 13.4049 | 15.0095 | 1.8904 | 6.136 | 8.0173 | 10.5396 | 11.3137 | 12.668 | 1.4929 | 5.0164 | 6.5544 | 8.6165 | 9.2494 | 10.3566 | 216 | 171041.5301 | 182405.0799 | 184487.5845 | 187467.4681 | 194373.3851 | 224420.9518 | 3350 | 5680 | 6107 | 6718 | 8134 | 14295 | 4.3 | 159469.3889
37.11.440 | 4400(2200, 2200) | 2.3739 | 7.3048 | 9.5338 | 12.5237 | 13.4409 | 15.0479 | 1.9419 | 6.1653 | 8.0465 | 10.57 | 11.3441 | 12.7004 | 1.5335 | 5.0403 | 6.5783 | 8.6414 | 9.2742 | 10.3831 | 216 | 173181.661 | 184809.4794 | 186940.4143 | 189989.5976 | 197056.1173 | 227802.4646 | 3350 | 5680 | 6107 | 6718 | 8134 | 14295 | 4.4 | 161589.5927
37.11.450 | 4500(2300, 2200) | 2.4331 | 7.566 | 9.883 | 12.9898 | 13.9432 | 15.6118 | 1.9903 | 6.3857 | 8.3412 | 10.9634 | 11.7681 | 13.1764 | 1.5718 | 5.2205 | 6.8193 | 8.963 | 9.6208 | 10.7721 | 234 | 178500.2839 | 190392.3709 | 192571.7362 | 195690.2191 | 202917.3415 | 234362.4694 | 3350 | 5680 | 6107 | 6718 | 8134 | 14295 | 4.5 | 166457.2561
37.11.460 | 4600(2300, 2300) | 2.4922 | 7.8272 | 10.2322 | 13.4559 | 14.4455 | 16.1757 | 2.0387 | 6.6061 | 8.6359 | 11.3568 | 12.192 | 13.6523 | 1.61 | 5.4008 | 7.0602 | 9.2846 | 9.9674 | 11.1612 | 252 | 182484.3255 | 194640.6811 | 196868.4768 | 200056.2593 | 207443.9844 | 239587.8929 | 3350 | 5680 | 6107 | 6718 | 8134 | 14295 | 4.6 | 170171.3195
37.11.470 | 4700(2400, 2300) | 2.5551 | 8.3121 | 10.8784 | 14.3168 | 15.3728 | 17.2163 | 2.0901 | 7.0155 | 9.1814 | 12.0834 | 12.9746 | 14.5305 | 1.6506 | 5.7354 | 7.5061 | 9.8786 | 10.6072 | 11.8792 | 266 | 187568.8056 | 199989.4298 | 202265.6558 | 205522.7379 | 213071.0658 | 245913.7549 | 3350 | 5680 | 6107 | 6718 | 8134 | 14295 | 4.7 | 174836.5919
37.11.480 | 4800(2400, 2400) | 2.618 | 8.7971 | 11.5247 | 15.1777 | 16.3001 | 18.2568 | 2.1415 | 7.4248 | 9.7269 | 12.81 | 13.7573 | 15.4088 | 1.6912 | 6.07 | 7.952 | 10.4726 | 11.2471 | 12.5972 | 280 | 192653.2857 | 205338.1785 | 207662.8348 | 210989.2165 | 218698.1471 | 252239.6169 | 3350 | 5680 | 6107 | 6718 | 8134 | 14295 | 4.8 | 179501.8643
37.11.490 | 4900(2500, 2400) | 2.6809 | 8.8333 | 11.5609 | 15.2154 | 16.3377 | 18.297 | 2.1929 | 7.4553 | 9.7574 | 12.8418 | 13.7891 | 15.4427 | 1.7318 | 6.095 | 7.977 | 10.4986 | 11.273 | 12.6249 | 280 | 200039.5186 | 212988.68 | 215361.7667 | 218757.4481 | 226626.9813 | 260867.2317 | 3350 | 5680 | 6107 | 6718 | 8134 | 14295 | 4.9 | 186156.751
37.11.500 | 5000(2500, 2500) | 2.7437 | 8.8696 | 11.5972 | 15.2531 | 16.3754 | 18.3372 | 2.2444 | 7.4859 | 9.788 | 12.8736 | 13.8209 | 15.4766 | 1.7724 | 6.12 | 8.002 | 10.5246 | 11.299 | 12.6526 | 280 | 200752.8447 | 213966.2747 | 216387.7917 | 219852.7727 | 227882.9087 | 262821.9397 | 3350 | 5680 | 6107 | 6718 | 8134 | 14295 | 5 | 187043.6376
37.11.510 | 5100(2600, 2500) | 2.8029 | 9.0844 | 11.8853 | 15.6386 | 16.7911 | 18.804 | 2.2928 | 7.6672 | 10.0312 | 13.199 | 14.1717 | 15.8705 | 1.8107 | 6.2682 | 8.2009 | 10.7906 | 11.5859 | 12.9747 | 284 | 209557.4246 | 223035.1232 | 225505.0706 | 229039.3512 | 237230.0899 | 272867.9015 | 3350 | 5680 | 6107 | 6718 | 8134 | 14295 | 5.1 | 194924.5305
37.11.520 | 5200(2600, 2600) | 2.8621 | 9.2993 | 12.1735 | 16.0241 | 17.2068 | 19.2708 | 2.3412 | 7.8486 | 10.2744 | 13.5243 | 14.5225 | 16.2645 | 1.8489 | 6.4165 | 8.3997 | 11.0566 | 11.8727 | 13.2968 | 288 | 218362.0046 | 232103.9718 | 234622.3494 | 238225.9297 | 246577.2711 | 282913.8634 | 3350 | 5680 | 6107 | 6718 | 8134 | 14295 | 5.2 | 202805.4234
37.11.530 | 5300(2700, 2600) | 2.9249 | 9.3355 | 12.2097 | 16.0618 | 17.2445 | 19.3109 | 2.3926 | 7.8792 | 10.305 | 13.5561 | 14.5543 | 16.2984 | 1.8895 | 6.4415 | 8.4247 | 11.0826 | 11.8987 | 13.3245 | 288 | 221531.6252 | 235537.861 | 238104.669 | 241777.5489 | 250289.4931 | 287324.8659 | 3350 | 5680 | 6107 | 6718 | 8134 | 14295 | 5.3 | 205815.5088
37.11.540 | 5400(2700, 2700) | 2.9878 | 9.3717 | 12.246 | 16.0994 | 17.2821 | 19.3511 | 2.444 | 7.9097 | 10.3356 | 13.5879 | 14.5861 | 16.3323 | 1.9301 | 6.4665 | 8.4497 | 11.1086 | 11.9247 | 13.3522 | 288 | 224701.2459 | 238971.7503 | 241586.9886 | 245329.1681 | 254001.715 | 291735.8685 | 3350 | 5680 | 6107 | 6718 | 8134 | 14295 | 5.4 | 208825.5941
37.11.550 | 5500(2800, 2700) | 3.0507 | 10.04 | 13.1489 | 17.3131 | 18.5923 | 20.8235 | 2.4954 | 8.4738 | 11.0977 | 14.6123 | 15.6919 | 17.5751 | 1.9707 | 6.9276 | 9.0728 | 11.946 | 12.8287 | 14.3682 | 306 | 227068.0753 | 241602.8483 | 244266.517 | 248077.9961 | 256911.1457 | 295344.0798 | 3350 | 5680 | 6107 | 6718 | 8134 | 14295 | 5.5 | 211141.7541
37.11.560 | 5600(2800, 2800) | 3.1135 | 10.7084 | 14.0519 | 18.5268 | 19.9025 | 22.296 | 2.5469 | 9.0379 | 11.8598 | 15.6366 | 16.7977 | 18.8178 | 2.0113 | 7.3888 | 9.6958 | 12.7835 | 13.7327 | 15.3842 | 324 | 229434.9048 | 244233.9464 | 246946.0454 | 250826.8241 | 259820.5765 | 298952.2912 | 3350 | 5680 | 6107 | 6718 | 8134 | 14295 | 5.6 | 213457.914
37.11.570 | 5700(2900, 2800) | 3.1727 | 10.7414 | 14.0849 | 18.5611 | 19.9369 | 22.3327 | 2.5953 | 9.0658 | 11.8877 | 15.6656 | 16.8268 | 18.8488 | 2.0496 | 7.4116 | 9.7186 | 12.8072 | 13.7565 | 15.4095 | 324 | 229927.406 | 244990.7162 | 247751.2456 | 251701.3239 | 260855.679 | 300686.1743 | 3350 | 5680 | 6107 | 6718 | 8134 | 14295 | 5.7 | 214153.9217
37.11.580 | 5800(2900, 2900) | 3.2319 | 10.7745 | 14.118 | 18.5955 | 19.9713 | 22.3693 | 2.6437 | 9.0937 | 11.9156 | 15.6946 | 16.8558 | 18.8797 | 2.0878 | 7.4344 | 9.7414 | 12.8309 | 13.7802 | 15.4348 | 324 | 230419.9073 | 245747.4861 | 248556.4458 | 252575.8237 | 261890.7815 | 302420.0575 | 3350 | 5680 | 6107 | 6718 | 8134 | 14295 | 5.8 | 214849.9294
37.11.590 | 5900(3000, 2900) | 3.2947 | 10.8107 | 14.1542 | 18.6332 | 20.009 | 22.4095 | 2.6951 | 9.1243 | 11.9462 | 15.7264 | 16.8876 | 18.9136 | 2.1284 | 7.4594 | 9.7664 | 12.8569 | 13.8062 | 15.4626 | 324 | 233502.515 | 249094.3624 | 251951.7524 | 256040.43 | 265515.9905 | 306744.0471 | 3350 | 5680 | 6107 | 6718 | 8134 | 14295 | 5.9 | 217784.8016
37.11.600 | 6000(3000, 3000) | 3.3576 | 10.847 | 14.1905 | 18.6709 | 20.0467 | 22.4497 | 2.7465 | 9.1548 | 11.9768 | 15.7582 | 16.9194 | 18.9475 | 2.169 | 7.4844 | 9.7914 | 12.8829 | 13.8322 | 15.4903 | 324 | 236585.1227 | 252441.2387 | 255347.0591 | 259505.0363 | 269141.1995 | 311068.0367 | 3350 | 5680 | 6107 | 6718 | 8134 | 14295 | 6 | 220719.6738
Цены указаны для конвектора с корпусом из оцинкованной стали окрашенного в Ral7021
Стоимость конвектора с корпусом из нержавеющей стали +15% к цене прибора
Конвектор в проходном исполнении(КВКП) +1500 рублей к цене в концевом исполнении (КВК)

## КВК 37.14
Медно-алюминиевые конвекторы для встраивания в пол с принудительной конвекцией серии "Гольфстрим-В" 220 В.
"Qну" при ΔT = 70 - мощность конвектора, расчитывается при температуре 95/85 С (прямая/обратка) и комнатной температуре 20 С,
"Qну" при ΔT = 60 - мощность конвектора, расчитывается при температуре 90/70 С и комнатной температуре 20 С,
"Qну" при ΔT = 50 - мощность конвектора, расчитывается при температуре 75/65 С и комнатной температуре 20 С, | [25 empty] | www.isoterm.ru
расход теплоносителя 0,1 кг/с (360кг/час) | [25 empty] | sale@isoterm.ru
Цена конвектора с решёткой шириной 370мм, высотой 140мм, руб. с НДС
КВК | Длина, мм | Теплопроизводительность, кВт | [17 empty] | Потребляемая мощность вентиляторов, Вт | Материал декоративной решётки |  | Алюминий анодированный |  | Дерево натуральное
|  | ΔT = 70°С при разной скорости вращения вентилятора | [5 empty] | ΔT = 60°С при разной скорости вращения вентилятора | [5 empty] | ΔT = 50°С при разной скорости вращения вентилятора | [5 empty] | Мощность вентиляторов, Вт | Сталь окрашенная Ral 9006, 9016, 7021 |  | Алюминий анодированный |  | Дерево натуральное
|  | 0 | 32% min (100 B) | 45% (130 B) | 55% (160 B) | 65% (170 B) | max (220 B) | 0 | 32% min (100 B) | 45% (130 B) | 55% (160 B) | 65% (170 B) | max (220 B) | 0 | 32% min (100 B) | 45% (130 B) | 55% (160 B) | 65% (170 B) | max (220 B) | P, Вт | Секционная | Рулонная | Натуральный цвет | Золотой, чёрный, бронза(светлая/тёмная) | Берёза, бук, дуб | Орех, мербау | стж | стр | ал | аланод | дуб | орех
37.14.060 | 600 | 0.25436 | 1.0143 | 1.3859 | 1.9647 | 2.097 | 2.3837 | 0.20883 | 0.85608 | 1.1697 | 1.6582 | 1.7699 | 2.0119 | 0.16559 | 0.69988 | 0.95626 | 1.3557 | 1.4469 | 1.6448 | 32 | 29598.2412 | 31183.8528 | 31474.4349 | 31890.2326 | 32853.8489 | 37046.5326 | 3350 | 5680 | 6107 | 6718 | 8134 | 14295 | 0.6 | 27206.215
37.14.070 | 700 | 0.3345 | 1.0638 | 1.4354 | 2.0162 | 2.1485 | 2.4357 | 0.27462 | 0.89786 | 1.2115 | 1.7017 | 1.8133 | 2.0557 | 0.21776 | 0.73403 | 0.99041 | 1.3912 | 1.4825 | 1.6806 | 32 | 32698.9345 | 34548.8147 | 34887.8271 | 35372.9244 | 36497.1435 | 41388.6078 | 3350 | 5680 | 6107 | 6718 | 8134 | 14295 | 0.7 | 30156.7202
37.14.080 | 800 | 0.40992 | 1.1133 | 1.4849 | 2.0677 | 2.2 | 2.4877 | 0.33655 | 0.93964 | 1.2532 | 1.7451 | 1.8568 | 2.0996 | 0.26686 | 0.76819 | 1.0246 | 1.4267 | 1.518 | 1.7165 | 32 | 35825.799 | 37939.9478 | 38327.3905 | 38881.7875 | 40166.6093 | 45756.8542 | 3350 | 5680 | 6107 | 6718 | 8134 | 14295 | 0.8 | 33129.8475
37.14.090 | 900 | 0.49006 | 1.3954 | 1.8763 | 2.6287 | 2.7998 | 3.1717 | 0.40234 | 1.1777 | 1.5836 | 2.2186 | 2.3631 | 2.6769 | 0.31903 | 0.96283 | 1.2946 | 1.8138 | 1.9319 | 2.1885 | 36 | 46176.81 | 48555.2274 | 48991.1005 | 49614.797 | 51060.2215 | 57349.2471 | 3350 | 5680 | 6107 | 6718 | 8134 | 14295 | 0.9 | 42347.4613
37.14.100 | 1000 | 0.5702 | 1.4472 | 1.928 | 2.6825 | 2.8537 | 3.2261 | 0.46813 | 1.2214 | 1.6272 | 2.264 | 2.4085 | 2.7228 | 0.3712 | 0.99854 | 1.3303 | 1.8509 | 1.969 | 2.226 | 36 | 49099.9486 | 51742.6346 | 52226.938 | 52919.9342 | 54525.9614 | 61513.7676 | 3350 | 5680 | 6107 | 6718 | 8134 | 14295 | 1 | 45144.4899
37.14.110 | 1100 | 0.64562 | 2.3107 | 3.1413 | 4.4369 | 4.7326 | 5.3739 | 0.53006 | 1.9502 | 2.6512 | 3.7447 | 3.9943 | 4.5356 | 0.4203 | 1.5944 | 2.1675 | 3.0615 | 3.2655 | 3.708 | 54 | 54485.5254 | 57392.48 | 57925.2138 | 58687.5096 | 60454.1395 | 68140.7263 | 3350 | 5680 | 6107 | 6718 | 8134 | 14295 | 1.1 | 50070.0276
37.14.120 | 1200 | 0.72576 | 2.3625 | 3.193 | 4.4907 | 4.7864 | 5.4283 | 0.59585 | 1.9939 | 2.6949 | 3.7902 | 4.0397 | 4.5814 | 0.47247 | 1.6301 | 2.2032 | 3.0986 | 3.3026 | 3.7455 | 54 | 56828.2067 | 59999.4299 | 60580.594 | 61412.1894 | 63339.4221 | 71724.7895 | 3350 | 5680 | 6107 | 6718 | 8134 | 14295 | 1.2 | 52365.3141
37.14.130 | 1300 | 0.8059 | 2.4727 | 3.3251 | 4.6589 | 4.9624 | 5.6216 | 0.66164 | 2.087 | 2.8064 | 3.9321 | 4.1882 | 4.7446 | 0.52464 | 1.7062 | 2.2943 | 3.2146 | 3.424 | 3.8789 | 68 | 66802.1197 | 70237.6115 | 70867.2059 | 71768.101 | 73855.9363 | 82940.0844 | 3350 | 5680 | 6107 | 6718 | 8134 | 14295 | 1.3 | 61256.9678
37.14.140 | 1400 | 0.88132 | 2.52 | 3.3724 | 4.708 | 5.0115 | 5.6712 | 0.72357 | 2.1269 | 2.8463 | 3.9736 | 4.2297 | 4.7865 | 0.57374 | 1.7388 | 2.3269 | 3.2486 | 3.4579 | 3.9131 | 68 | 70168.2323 | 73867.9927 | 74546.0174 | 75516.2121 | 77764.6502 | 87547.5789 | 3350 | 5680 | 6107 | 6718 | 8134 | 14295 | 1.4 | 64436.899
37.14.150 | 1500 | 0.96146 | 3.388 | 4.5901 | 6.4671 | 6.8951 | 7.8238 | 0.78936 | 2.8595 | 3.8741 | 5.4583 | 5.8195 | 6.6033 | 0.62591 | 2.3377 | 3.1672 | 4.4623 | 4.7576 | 5.3984 | 86 | 76048.8505 | 80012.8795 | 80739.3346 | 81778.8289 | 84187.8697 | 94669.579 | 3350 | 5680 | 6107 | 6718 | 8134 | 14295 | 1.5 | 69790.346
37.14.160 | 1600 | 1.0416 | 3.4375 | 4.6396 | 6.5186 | 6.9466 | 7.8758 | 0.85515 | 2.9013 | 3.9159 | 5.5017 | 5.8629 | 6.6472 | 0.67808 | 2.3719 | 3.2013 | 4.4978 | 4.7931 | 5.4343 | 86 | 77738.542 | 81966.8396 | 82741.725 | 83850.5189 | 86420.1624 | 97600.6524 | 3350 | 5680 | 6107 | 6718 | 8134 | 14295 | 1.6 | 71521.194
37.14.170 | 1700 | 1.117 | 3.7196 | 5.031 | 7.0796 | 7.5465 | 8.5598 | 0.91708 | 3.1394 | 4.2462 | 5.9752 | 6.3692 | 7.2245 | 0.72718 | 2.5665 | 3.4714 | 4.8849 | 5.2071 | 5.9063 | 90 | 87257.5147 | 91750.0809 | 92573.3967 | 93751.4902 | 96481.7365 | 108361.007 | 3350 | 5680 | 6107 | 6718 | 8134 | 14295 | 1.7 | 80019.6015
37.14.180 | 1800 | 1.1972 | 3.7691 | 5.0805 | 7.1311 | 7.5979 | 8.6118 | 0.98287 | 3.1811 | 4.288 | 6.0186 | 6.4127 | 7.2684 | 0.77935 | 2.6007 | 3.5056 | 4.9204 | 5.2426 | 5.9421 | 90 | 90797.1871 | 95554.0219 | 96425.7681 | 97673.1612 | 100564.0102 | 113142.0613 | 3350 | 5680 | 6107 | 6718 | 8134 | 14295 | 1.8 | 83349.5563
37.14.190 | 1900 | 1.2773 | 3.8209 | 5.1323 | 7.1849 | 7.6518 | 8.6661 | 1.0487 | 3.2248 | 4.3316 | 6.064 | 6.4581 | 7.3142 | 0.83152 | 2.6364 | 3.5413 | 4.9576 | 5.2797 | 5.9796 | 90 | 93020.0988 | 98041.2022 | 98961.3787 | 100278.0714 | 103329.5231 | 116606.3549 | 3350 | 5680 | 6107 | 6718 | 8134 | 14295 | 1.9 | 85541.315
37.14.200 | 2000 | 1.3527 | 4.6844 | 6.3455 | 8.9393 | 9.5307 | 10.814 | 1.1106 | 3.9536 | 5.3556 | 7.5448 | 8.0439 | 9.127 | 0.88062 | 3.2322 | 4.3784 | 6.1681 | 6.5762 | 7.4617 | 108 | 97442.2155 | 102727.5875 | 103696.1943 | 105082.1867 | 108294.2411 | 122269.8535 | 3350 | 5680 | 6107 | 6718 | 8134 | 14295 | 2 | 89634.0466
37.14.210 | 2100 | 1.4329 | 4.7362 | 6.3973 | 8.9931 | 9.5845 | 10.8683 | 1.1764 | 3.9973 | 5.3993 | 7.5902 | 8.0893 | 9.1729 | 0.93279 | 3.268 | 4.4141 | 6.2053 | 6.6133 | 7.4991 | 108 | 101211.4813 | 106761.1219 | 107778.159 | 109233.451 | 112606.1081 | 127280.5012 | 3350 | 5680 | 6107 | 6718 | 8134 | 14295 | 2.1 | 93162.4597
37.14.220 | 2200 | 1.513 | 4.7879 | 6.449 | 9.0469 | 9.6383 | 10.9227 | 1.2422 | 4.041 | 5.443 | 7.6356 | 8.1347 | 9.2187 | 0.98496 | 3.3037 | 4.4498 | 6.2424 | 6.6504 | 7.5366 | 108 | 104405.0298 | 110218.939 | 111284.4065 | 112808.9981 | 116342.258 | 131715.4316 | 3350 | 5680 | 6107 | 6718 | 8134 | 14295 | 2.2 | 96193.2281
37.14.230 | 2300 | 1.5884 | 5.1263 | 6.9185 | 9.72 | 10.358 | 11.7434 | 1.3041 | 4.3266 | 5.8392 | 8.2036 | 8.7422 | 9.9114 | 1.0341 | 3.5371 | 4.7738 | 6.7068 | 7.147 | 8.1029 | 126 | 120324.3964 | 126402.5742 | 127516.472 | 129110.3632 | 132804.2258 | 148876.1801 | 3350 | 5680 | 6107 | 6718 | 8134 | 14295 | 2.3 | 110224.0778
37.14.240 | 2400 | 1.6686 | 5.7617 | 7.7944 | 10.9695 | 11.6932 | 13.2639 | 1.3699 | 4.8629 | 6.5785 | 9.2583 | 9.8691 | 11.1947 | 1.0862 | 3.9756 | 5.3781 | 7.569 | 8.0683 | 9.1521 | 140 | 119431.3999 | 125773.8463 | 126936.1744 | 128599.3653 | 132453.8306 | 149224.5655 | 3350 | 5680 | 6107 | 6718 | 8134 | 14295 | 2.4 | 109722.4738
37.14.250 | 2500 | 1.7487 | 5.8112 | 7.8439 | 11.021 | 11.7447 | 13.3158 | 1.4357 | 4.9047 | 6.6202 | 9.3017 | 9.9125 | 11.2386 | 1.1384 | 4.0097 | 5.4123 | 7.6045 | 8.1038 | 9.1879 | 140 | 121183.0991 | 127789.8141 | 129000.5726 | 130733.0631 | 134748.1311 | 152217.6466 | 3350 | 5680 | 6107 | 6718 | 8134 | 14295 | 2.5 | 111506.9208
37.14.260 | 2600 | 1.8241 | 6.0933 | 8.2353 | 11.582 | 12.3446 | 13.9999 | 1.4976 | 5.1428 | 6.9506 | 9.7752 | 10.4188 | 11.8159 | 1.1875 | 4.2044 | 5.6823 | 7.9916 | 8.5177 | 9.6599 | 144 | 132070.3721 | 138941.3557 | 140200.5446 | 142002.3347 | 146178.0054 | 164346.3015 | 3350 | 5680 | 6107 | 6718 | 8134 | 14295 | 2.6 | 121188.0747
37.14.270 | 2700 | 1.9043 | 6.1428 | 8.2848 | 11.6335 | 12.396 | 14.0519 | 1.5634 | 5.1845 | 6.9923 | 9.8187 | 10.4623 | 11.8598 | 1.2397 | 4.2385 | 5.7165 | 8.0271 | 8.5533 | 9.6958 | 144 | 135889.6706 | 143024.9228 | 144332.5419 | 146203.6317 | 150539.9051 | 169406.9819 | 3350 | 5680 | 6107 | 6718 | 8134 | 14295 | 2.7 | 124759.7356
37.14.280 | 2800 | 1.9844 | 7.0109 | 9.5025 | 13.3926 | 14.2796 | 16.2044 | 1.6292 | 5.9172 | 8.0201 | 11.3033 | 12.052 | 13.6766 | 1.2918 | 4.8375 | 6.5567 | 9.2409 | 9.8529 | 11.1811 | 162 | 139043.7629 | 146443.2837 | 147799.3332 | 149739.7226 | 154236.5987 | 173802.4561 | 3350 | 5680 | 6107 | 6718 | 8134 | 14295 | 2.8 | 127756.3984
37.14.290 | 2900 | 2.0598 | 7.0581 | 9.5498 | 13.4417 | 14.3288 | 16.2541 | 1.6911 | 5.9571 | 8.06 | 11.3448 | 12.0935 | 13.7184 | 1.3409 | 4.8701 | 6.5893 | 9.2748 | 9.8868 | 11.2153 | 162 | 139304.8067 | 146968.5961 | 148373.0759 | 150382.7649 | 155040.2438 | 175304.8818 | 3350 | 5680 | 6107 | 6718 | 8134 | 14295 | 2.9 | 128252.3364
37.14.300 | 3000 | 2.14 | 7.1099 | 9.6015 | 13.4955 | 14.3826 | 16.3084 | 1.7569 | 6.0007 | 8.1037 | 11.3902 | 12.1389 | 13.7643 | 1.3931 | 4.9058 | 6.625 | 9.3119 | 9.924 | 11.2528 | 162 | 143261.3636 | 151189.4216 | 152642.3318 | 154721.3204 | 159539.402 | 180502.8206 | 3350 | 5680 | 6107 | 6718 | 8134 | 14295 | 3 | 131942.6423
37.14.310 | 3100(1600, 1500) | 2.0031 | 6.8255 | 9.2298 | 12.9858 | 13.8417 | 15.3191 | 1.6445 | 5.7608 | 7.7899 | 10.96 | 11.6824 | 12.9294 | 1.304 | 4.7096 | 6.3685 | 8.9602 | 9.5508 | 10.5702 | 172 | 153787.3925 | 161979.7191 | 163481.0597 | 165629.3479 | 170608.0322 | 192270.2314 | 3350 | 5680 | 6107 | 6718 | 8134 | 14295 | 3.1 | 141311.54
37.14.320 | 3200(1600, 1600) | 2.0832 | 6.875 | 9.2793 | 13.0372 | 13.8932 | 15.374 | 1.7103 | 5.8025 | 7.8317 | 11.0034 | 11.7258 | 12.9757 | 1.3562 | 4.7438 | 6.4027 | 8.9957 | 9.5863 | 10.6081 | 172 | 155477.0839 | 163933.6791 | 165483.45 | 167701.0379 | 172840.3249 | 195201.3047 | 3350 | 5680 | 6107 | 6718 | 8134 | 14295 | 3.2 | 143042.388
37.14.330 | 3300(1700, 1600) | 2.1586 | 7.1571 | 9.6706 | 13.5982 | 14.493 | 16.0391 | 1.7722 | 6.0406 | 8.162 | 11.4769 | 12.2321 | 13.537 | 1.4053 | 4.9384 | 6.6727 | 9.3828 | 10.0002 | 11.067 | 176 | 164996.0567 | 173716.9205 | 175315.1217 | 177602.0092 | 182901.8989 | 205961.6594 | 3350 | 5680 | 6107 | 6718 | 8134 | 14295 | 3.3 | 151540.7955
37.14.340 | 3400(1700, 1700) | 2.234 | 7.4392 | 10.062 | 14.1592 | 15.0929 | 16.7042 | 1.8342 | 6.2787 | 8.4923 | 11.9504 | 12.7384 | 14.0984 | 1.4544 | 5.1331 | 6.9428 | 9.7698 | 10.4141 | 11.5259 | 180 | 174515.0295 | 183500.1619 | 185146.7934 | 187502.9805 | 192963.473 | 216722.0141 | 3350 | 5680 | 6107 | 6718 | 8134 | 14295 | 3.4 | 160039.2031
37.14.350 | 3500(1800, 1700) | 2.3142 | 7.4887 | 10.1115 | 14.2107 | 15.1444 | 16.7591 | 1.8999 | 6.3205 | 8.5341 | 11.9938 | 12.7819 | 14.1447 | 1.5065 | 5.1672 | 6.977 | 9.8054 | 10.4496 | 11.5638 | 180 | 178054.7019 | 187304.1029 | 188999.1648 | 191424.6515 | 197045.7467 | 221503.0684 | 3350 | 5680 | 6107 | 6718 | 8134 | 14295 | 3.5 | 163369.1578
37.14.360 | 3600(1800, 1800) | 2.3943 | 7.5382 | 10.161 | 14.2621 | 15.1959 | 16.814 | 1.9657 | 6.3623 | 8.5759 | 12.0372 | 12.8253 | 14.191 | 1.5587 | 5.2014 | 7.0111 | 9.8409 | 10.4852 | 11.6017 | 180 | 181594.3743 | 191108.0439 | 192851.5361 | 195346.3224 | 201128.0204 | 226284.1227 | 3350 | 5680 | 6107 | 6718 | 8134 | 14295 | 3.6 | 166699.1125
37.14.370 | 3700(1900, 1800) | 2.4745 | 7.59 | 10.2128 | 14.316 | 15.2497 | 16.8714 | 2.0315 | 6.4059 | 8.6196 | 12.0827 | 12.8707 | 14.2394 | 1.6109 | 5.2371 | 7.0468 | 9.878 | 10.5223 | 11.6412 | 180 | 183817.2859 | 193595.2241 | 195387.1467 | 197951.2326 | 203893.5333 | 229748.4162 | 3350 | 5680 | 6107 | 6718 | 8134 | 14295 | 3.7 | 168890.8713
37.14.380 | 3800(1900, 1900) | 2.5546 | 7.6417 | 10.2645 | 14.3698 | 15.3035 | 16.9287 | 2.0973 | 6.4496 | 8.6633 | 12.1281 | 12.9162 | 14.2879 | 1.663 | 5.2728 | 7.0825 | 9.9152 | 10.5594 | 11.6808 | 180 | 186040.1976 | 196082.4044 | 197922.7573 | 200556.1429 | 206659.0462 | 233212.7098 | 3350 | 5680 | 6107 | 6718 | 8134 | 14295 | 3.8 | 171082.63
37.14.390 | 3900(2000, 1900) | 2.63 | 8.5053 | 11.4778 | 16.1242 | 17.1824 | 19.0137 | 2.1592 | 7.1785 | 9.6872 | 13.6088 | 14.502 | 16.0475 | 1.7121 | 5.8686 | 7.9197 | 11.1257 | 11.8559 | 13.1194 | 198 | 190462.3143 | 200768.7897 | 202657.573 | 205360.2581 | 211623.7642 | 238876.2084 | 3350 | 5680 | 6107 | 6718 | 8134 | 14295 | 3.9 | 175175.3615
37.14.400 | 4000(2000, 2000) | 2.7054 | 9.3688 | 12.691 | 17.8786 | 19.0613 | 21.0986 | 2.2212 | 7.9073 | 10.7112 | 15.0895 | 16.0878 | 17.8072 | 1.7612 | 6.4645 | 8.7568 | 12.3362 | 13.1523 | 14.558 | 216 | 194884.431 | 205455.175 | 207392.3886 | 210164.3734 | 216588.4822 | 244539.707 | 3350 | 5680 | 6107 | 6718 | 8134 | 14295 | 4 | 179268.0931
37.14.410 | 4100(2100, 2000) | 2.7856 | 9.4206 | 12.7428 | 17.9324 | 19.1152 | 21.156 | 2.287 | 7.951 | 10.7549 | 15.135 | 16.1332 | 17.8556 | 1.8134 | 6.5002 | 8.7925 | 12.3734 | 13.1895 | 14.5976 | 216 | 198653.6968 | 209488.7094 | 211474.3533 | 214315.6377 | 220900.3493 | 249550.3547 | 3350 | 5680 | 6107 | 6718 | 8134 | 14295 | 4.1 | 182796.5062
37.14.420 | 4200(2100, 2100) | 2.8657 | 9.4723 | 12.7945 | 17.9862 | 19.169 | 21.2134 | 2.3528 | 7.9946 | 10.7986 | 15.1804 | 16.1786 | 17.9041 | 1.8656 | 6.5359 | 8.8282 | 12.4105 | 13.2266 | 14.6372 | 216 | 202422.9625 | 213522.2437 | 215556.318 | 218466.9021 | 225212.2163 | 254561.0023 | 3350 | 5680 | 6107 | 6718 | 8134 | 14295 | 4.2 | 186324.9194
37.14.430 | 4300(2200, 2100) | 2.9459 | 9.5241 | 12.8463 | 18.0401 | 19.2228 | 21.2707 | 2.4185 | 8.0383 | 10.8423 | 15.2258 | 16.224 | 17.9525 | 1.9178 | 6.5716 | 8.8639 | 12.4476 | 13.2637 | 14.6768 | 216 | 205616.5111 | 216980.0609 | 219062.5655 | 222042.4492 | 228948.3661 | 258995.9328 | 3350 | 5680 | 6107 | 6718 | 8134 | 14295 | 4.3 | 189355.6878
37.14.440 | 4400(2200, 2200) | 3.026 | 9.5758 | 12.898 | 18.0939 | 19.2766 | 21.3281 | 2.4843 | 8.082 | 10.8859 | 15.2712 | 16.2695 | 18.0009 | 1.9699 | 6.6073 | 8.8996 | 12.4848 | 13.3009 | 14.7164 | 216 | 208810.0597 | 220437.8781 | 222568.813 | 225617.9963 | 232684.516 | 263430.8633 | 3350 | 5680 | 6107 | 6718 | 8134 | 14295 | 4.4 | 192386.4562
37.14.450 | 4500(2300, 2200) | 3.1014 | 9.9142 | 13.3675 | 18.7669 | 19.9963 | 22.1261 | 2.5463 | 8.3676 | 11.2822 | 15.8393 | 16.8769 | 18.6744 | 2.019 | 6.8408 | 9.2236 | 12.9492 | 13.7975 | 15.267 | 234 | 212718.1937 | 224610.2807 | 226789.646 | 229908.1289 | 237135.2513 | 268580.3792 | 3350 | 5680 | 6107 | 6718 | 8134 | 14295 | 4.5 | 196034.9059
37.14.460 | 4600(2300, 2300) | 3.1768 | 10.2525 | 13.837 | 19.4399 | 20.716 | 22.924 | 2.6082 | 8.6531 | 11.6785 | 16.4073 | 17.4843 | 19.3479 | 2.0681 | 7.0743 | 9.5476 | 13.4135 | 14.2941 | 15.8176 | 252 | 216626.3278 | 228782.6834 | 231010.4791 | 234198.2616 | 241585.9867 | 273729.8952 | 3350 | 5680 | 6107 | 6718 | 8134 | 14295 | 4.6 | 199683.3555
37.14.470 | 4700(2400, 2300) | 3.257 | 10.888 | 14.7129 | 20.6895 | 22.0512 | 24.4037 | 2.674 | 9.1895 | 12.4177 | 17.4619 | 18.6112 | 20.5967 | 2.1203 | 7.5127 | 10.1519 | 14.2758 | 15.2153 | 16.8386 | 266 | 222406.2382 | 234826.8624 | 237103.0884 | 240360.1706 | 247908.4984 | 280751.1875 | 3350 | 5680 | 6107 | 6718 | 8134 | 14295 | 4.7 | 204949.7516
37.14.480 | 4800(2400, 2400) | 3.3371 | 11.5235 | 15.5888 | 21.9391 | 23.3864 | 25.8834 | 2.7398 | 9.7258 | 13.1569 | 18.5166 | 19.7381 | 21.8456 | 2.1725 | 7.9512 | 10.7563 | 15.138 | 16.1366 | 17.8596 | 280 | 230855.3114 | 243540.2042 | 245864.8605 | 249191.2423 | 256900.1729 | 290441.6426 | 3350 | 5680 | 6107 | 6718 | 8134 | 14295 | 4.8 | 212523.3477
37.14.490 | 4900(2500, 2400) | 3.4173 | 11.573 | 15.6383 | 21.9906 | 23.4379 | 25.9383 | 2.8056 | 9.7676 | 13.1987 | 18.56 | 19.7816 | 21.8919 | 2.2246 | 7.9853 | 10.7904 | 15.1735 | 16.1721 | 17.8974 | 280 | 240614.499 | 253563.6604 | 255936.747 | 259332.4284 | 267201.9617 | 301442.2121 | 3350 | 5680 | 6107 | 6718 | 8134 | 14295 | 4.9 | 221229.3947
37.14.500 | 5000(2500, 2500) | 3.4974 | 11.6225 | 15.6878 | 22.0421 | 23.4893 | 25.9932 | 2.8714 | 9.8094 | 13.2405 | 18.6035 | 19.825 | 21.9382 | 2.2768 | 8.0195 | 10.8246 | 15.209 | 16.2076 | 17.9353 | 280 | 242366.1982 | 255579.6282 | 258001.1452 | 261466.1262 | 269496.2622 | 304435.2932 | 3350 | 5680 | 6107 | 6718 | 8134 | 14295 | 5 | 223013.8416
37.14.510 | 5100(2600, 2500) | 3.5728 | 11.9045 | 16.0792 | 22.603 | 24.0892 | 26.6583 | 2.9333 | 10.0474 | 13.5708 | 19.077 | 20.3313 | 22.4996 | 2.3259 | 8.2141 | 11.0946 | 15.5961 | 16.6216 | 18.3942 | 284 | 253253.4712 | 266731.1698 | 269201.1172 | 272735.3978 | 280926.1365 | 316563.9481 | 3350 | 5680 | 6107 | 6718 | 8134 | 14295 | 5.1 | 232694.9955
37.14.520 | 5200(2600, 2600) | 3.6482 | 12.1866 | 16.4705 | 23.164 | 24.6891 | 27.3234 | 2.9952 | 10.2855 | 13.9011 | 19.5504 | 20.8376 | 23.0609 | 2.375 | 8.4088 | 11.3647 | 15.9832 | 17.0355 | 18.8531 | 288 | 264140.7443 | 277882.7115 | 280401.0891 | 284004.6694 | 292356.0108 | 328692.6031 | 3350 | 5680 | 6107 | 6718 | 8134 | 14295 | 5.2 | 242376.1493
37.14.530 | 5300(2700, 2600) | 3.7284 | 12.2361 | 16.52 | 23.2155 | 24.7406 | 27.3783 | 3.061 | 10.3273 | 13.9429 | 19.5939 | 20.8811 | 23.1073 | 2.4272 | 8.4429 | 11.3988 | 16.0187 | 17.071 | 18.891 | 288 | 267960.0427 | 281966.2785 | 284533.0865 | 288205.9664 | 296717.9105 | 333753.2834 | 3350 | 5680 | 6107 | 6718 | 8134 | 14295 | 5.3 | 245947.8102
37.14.540 | 5400(2700, 2700) | 3.8085 | 12.2856 | 16.5695 | 23.267 | 24.7921 | 27.4331 | 3.1268 | 10.3691 | 13.9847 | 19.6373 | 20.9245 | 23.1536 | 2.4793 | 8.4771 | 11.433 | 16.0542 | 17.1065 | 18.9289 | 288 | 271779.3411 | 286049.8455 | 288665.0839 | 292407.2634 | 301079.8102 | 338813.9637 | 3350 | 5680 | 6107 | 6718 | 8134 | 14295 | 5.4 | 249519.4712
37.14.550 | 5500(2800, 2700) | 3.8887 | 13.1537 | 17.7873 | 25.0261 | 26.6757 | 29.5231 | 3.1926 | 11.1017 | 15.0125 | 21.122 | 22.5143 | 24.9175 | 2.5315 | 9.076 | 12.2732 | 17.268 | 18.4062 | 20.3709 | 306 | 274933.4335 | 289468.2065 | 292131.8752 | 295943.3543 | 304776.5039 | 343209.438 | 3350 | 5680 | 6107 | 6718 | 8134 | 14295 | 5.5 | 252516.134
37.14.560 | 5600(2800, 2800) | 3.9688 | 14.0217 | 19.005 | 26.7851 | 28.5592 | 31.613 | 3.2584 | 11.8343 | 16.0403 | 22.6067 | 24.104 | 26.6814 | 2.5837 | 9.675 | 13.1135 | 18.4817 | 19.7059 | 21.813 | 324 | 278087.5258 | 292886.5674 | 295598.6664 | 299479.4452 | 308473.1975 | 347604.9122 | 3350 | 5680 | 6107 | 6718 | 8134 | 14295 | 5.6 | 255512.7968
37.14.570 | 5700(2900, 2800) | 4.0442 | 14.069 | 19.0523 | 26.8343 | 28.6084 | 31.6654 | 3.3203 | 11.8742 | 16.0801 | 22.6481 | 24.1455 | 26.7256 | 2.6328 | 9.7076 | 13.1461 | 18.5157 | 19.7398 | 21.8491 | 324 | 278348.5696 | 293411.8798 | 296172.4092 | 300122.4875 | 309276.8425 | 349107.3379 | 3350 | 5680 | 6107 | 6718 | 8134 | 14295 | 5.7 | 256008.7348
37.14.580 | 5800(2900, 2900) | 4.1196 | 14.1162 | 19.0995 | 26.8834 | 28.6575 | 31.7178 | 3.3822 | 11.9141 | 16.12 | 22.6896 | 24.1869 | 26.7698 | 2.6819 | 9.7402 | 13.1787 | 18.5496 | 19.7737 | 21.8853 | 324 | 278609.6134 | 293937.1922 | 296746.1519 | 300765.5298 | 310080.4876 | 350609.7636 | 3350 | 5680 | 6107 | 6718 | 8134 | 14295 | 5.8 | 256504.6728
37.14.590 | 5900(3000, 2900) | 4.1998 | 14.168 | 19.1513 | 26.9372 | 28.7113 | 31.7751 | 3.448 | 11.9578 | 16.1637 | 22.735 | 24.2324 | 26.8182 | 2.7341 | 9.7759 | 13.2144 | 18.5867 | 19.8108 | 21.9248 | 324 | 282566.1703 | 298158.0177 | 301015.4077 | 305104.0853 | 314579.6458 | 355807.7024 | 3350 | 5680 | 6107 | 6718 | 8134 | 14295 | 5.9 | 260194.9787
37.14.600 | 6000(3000, 3000) | 4.2799 | 14.2197 | 19.203 | 26.9911 | 28.7652 | 31.8325 | 3.5138 | 12.0015 | 16.2074 | 22.7805 | 24.2778 | 26.8666 | 2.7862 | 9.8116 | 13.2501 | 18.6238 | 19.848 | 21.9644 | 324 | 286522.7272 | 302378.8432 | 305284.6636 | 309442.6408 | 319078.804 | 361005.6412 | 3350 | 5680 | 6107 | 6718 | 8134 | 14295 | 6 | 263885.2846
Цены указаны для конвектора с корпусом из оцинкованной стали окрашенного в Ral7021
Стоимость конвектора с корпусом из нержавеющей стали +15% к цене прибора
Конвектор в проходном исполнении(КВКП) +1500 рублей к цене в концевом исполнении (КВК)