## Лист2
Столбец1 | Столбец2 | Марка конвектора | ADSK_Код изделия##OTHER## | H##LENGTH##MILLIMETERS | B##LENGTH##MILLIMETERS | L##LENGTH##MILLIMETERS | Qну_dT70##HVAC_HEATING_LOAD##WATTS | Qну_dT60##HVAC_HEATING_LOAD##WATTS | Qну_dT50##HVAC_HEATING_LOAD##WATTS | Встроенный термоклапан | Тип отопительного прибора##OTHER## | ADSK_Наименование краткое##OTHER## | ADSK_Наименование##OTHER## | Межосевое расстояние##LENGTH##MILLIMETERS | ADSK_Завод-изготовитель##OTHER## | ADSK_Масса_Текст##OTHER## | URL##OTHER## | Термостатический элемент##OTHER##
Коралл, НКНН 05-08.50 с алюминиевой решеткой | с алюминиевой решеткой | Коралл | НКНН 05-08.50 | 80 | 139 | 500 | 254.66 | 207.8026 | 163.2371 | T0 | настенный | НКНН 05-08.50 ,Л ,T0 | Медно-алюминиевый конвектор Коралл с алюминиевой решеткой. Напольный. Подключение донное. Левое. Высота=80 мм, длина=500 мм, глубина=139 мм | 50 | ОАО «ФИРМА ИЗОТЕРМ» тел.+7(812)322-88-82 | 0 | https://isoterm.ru/product/nastennye-konvektory/korall-dlya-pomeshcheniy-s-vysokim-ostekleniem-/ | 0
Коралл, НКНН 05-08.60 с алюминиевой решеткой | с алюминиевой решеткой | Коралл | НКНН 05-08.60 | 80 | 139 | 600 | 345.61 | 282.0178 | 221.536 | T0 | настенный | НКНН 05-08.60 ,Л ,T0 | Медно-алюминиевый конвектор Коралл с алюминиевой решеткой. Напольный. Подключение донное. Левое. Высота=80 мм, длина=600 мм, глубина=139 мм | 50 | ОАО «ФИРМА ИЗОТЕРМ» тел.+7(812)322-88-82 | 0 | https://isoterm.ru/product/nastennye-konvektory/korall-dlya-pomeshcheniy-s-vysokim-ostekleniem-/ | 0
Коралл, НКНН 05-08.70 с алюминиевой решеткой | с алюминиевой решеткой | Коралл | НКНН 05-08.70 | 80 | 139 | 700 | 436.56 | 356.233 | 279.835 | T0 | настенный | НКНН 05-08.70 ,Л ,T0 | Медно-алюминиевый конвектор Коралл с алюминиевой решеткой. Напольный. Подключение донное. Левое. Высота=80 мм, длина=700 мм, глубина=139 мм | 50 | ОАО «ФИРМА ИЗОТЕРМ» тел.+7(812)322-88-82 | 0 | https://isoterm.ru/product/nastennye-konvektory/korall-dlya-pomeshcheniy-s-vysokim-ostekleniem-/ | 0
Коралл, НКНН 05-08.80 с алюминиевой решеткой | с алюминиевой решеткой | Коралл | НКНН 05-08.80 | 80 | 139 | 800 | 527.51 | 430.4482 | 338.1339 | T0 | настенный | НКНН 05-08.80 ,Л ,T0 | Медно-алюминиевый конвектор Коралл с алюминиевой решеткой. Напольный. Подключение донное. Левое. Высота=80 мм, длина=800 мм, глубина=139 мм | 50 | ОАО «ФИРМА ИЗОТЕРМ» тел.+7(812)322-88-82 | 0 | https://isoterm.ru/product/nastennye-konvektory/korall-dlya-pomeshcheniy-s-vysokim-ostekleniem-/ | 0
Коралл, НКНН 05-08.90 с алюминиевой решеткой | с алюминиевой решеткой | Коралл | НКНН 05-08.90 | 80 | 139 | 900 | 618.46 | 504.6634 | 396.4329 | T0 | настенный | НКНН 05-08.90 ,Л ,T0 | Медно-алюминиевый конвектор Коралл с алюминиевой решеткой. Напольный. Подключение донное. Левое. Высота=80 мм, длина=900 мм, глубина=139 мм | 50 | ОАО «ФИРМА ИЗОТЕРМ» тел.+7(812)322-88-82 | 0 | https://isoterm.ru/product/nastennye-konvektory/korall-dlya-pomeshcheniy-s-vysokim-ostekleniem-/ | 0
Коралл, НКНН 05-08.100 с алюминиевой решеткой | с алюминиевой решеткой | Коралл | НКНН 05-08.100 | 80 | 139 | 1000 | 709.41 | 578.8786 | 454.7318 | T0 | настенный | НКНН 05-08.100 ,Л ,T0 | Медно-алюминиевый конвектор Коралл с алюминиевой решеткой. Напольный. Подключение донное. Левое. Высота=80 мм, длина=1000 мм, глубина=139 мм | 50 | ОАО «ФИРМА ИЗОТЕРМ» тел.+7(812)322-88-82 | 0 | https://isoterm.ru/product/nastennye-konvektory/korall-dlya-pomeshcheniy-s-vysokim-ostekleniem-/ | 0
Коралл, НКНН 05-08.110 с алюминиевой решеткой | с алюминиевой решеткой | Коралл | НКНН 05-08.110 | 80 | 139 | 1100 | 800.36 | 653.0938 | 513.0308 | T0 | настенный | НКНН 05-08.110 ,Л ,T0 | Медно-алюминиевый конвектор Коралл с алюминиевой решеткой. Напольный. Подключение донное. Левое. Высота=80 мм, длина=1100 мм, глубина=139 мм | 50 | ОАО «ФИРМА ИЗОТЕРМ» тел.+7(812)322-88-82 | 0 | https://isoterm.ru/product/nastennye-konvektory/korall-dlya-pomeshcheniy-s-vysokim-ostekleniem-/ | 0
Коралл, НКНН 05-08.120 с алюминиевой решеткой | с алюминиевой решеткой | Коралл | НКНН 05-08.120 | 80 | 139 | 1200 | 891.31 | 727.309 | 571.3297 | T0 | настенный | НКНН 05-08.120 ,Л ,T0 | Медно-алюминиевый конвектор Коралл с алюминиевой решеткой. Напольный. Подключение донное. Левое. Высота=80 мм, длина=1200 мм, глубина=139 мм | 50 | ОАО «ФИРМА ИЗОТЕРМ» тел.+7(812)322-88-82 | 0 | https://isoterm.ru/product/nastennye-konvektory/korall-dlya-pomeshcheniy-s-vysokim-ostekleniem-/ | 0
Коралл, НКНН 05-08.130 с алюминиевой решеткой | с алюминиевой решеткой | Коралл | НКНН 05-08.130 | 80 | 139 | 1300 | 982.26 | 801.5242 | 629.6287 | T0 | настенный | НКНН 05-08.130 ,Л ,T0 | Медно-алюминиевый конвектор Коралл с алюминиевой решеткой. Напольный. Подключение донное. Левое. Высота=80 мм, длина=1300 мм, глубина=139 мм | 50 | ОАО «ФИРМА ИЗОТЕРМ» тел.+7(812)322-88-82 | 0 | https://isoterm.ru/product/nastennye-konvektory/korall-dlya-pomeshcheniy-s-vysokim-ostekleniem-/ | 0
Коралл, НКНН 05-08.140 с алюминиевой решеткой | с алюминиевой решеткой | Коралл | НКНН 05-08.140 | 80 | 139 | 1400 | 1073.21 | 875.7394 | 687.9276 | T0 | настенный | НКНН 05-08.140 ,Л ,T0 | Медно-алюминиевый конвектор Коралл с алюминиевой решеткой. Напольный. Подключение донное. Левое. Высота=80 мм, длина=1400 мм, глубина=139 мм | 50 | ОАО «ФИРМА ИЗОТЕРМ» тел.+7(812)322-88-82 | 0 | https://isoterm.ru/product/nastennye-konvektory/korall-dlya-pomeshcheniy-s-vysokim-ostekleniem-/ | 0
Коралл, НКНН 05-08.150 с алюминиевой решеткой | с алюминиевой решеткой | Коралл | НКНН 05-08.150 | 80 | 139 | 1500 | 1164.16 | 949.9546 | 746.2266 | T0 | настенный | НКНН 05-08.150 ,Л ,T0 | Медно-алюминиевый конвектор Коралл с алюминиевой решеткой. Напольный. Подключение донное. Левое. Высота=80 мм, длина=1500 мм, глубина=139 мм | 50 | ОАО «ФИРМА ИЗОТЕРМ» тел.+7(812)322-88-82 | 0 | https://isoterm.ru/product/nastennye-konvektory/korall-dlya-pomeshcheniy-s-vysokim-ostekleniem-/ | 0
Коралл, НКНН 05-08.160 с алюминиевой решеткой | с алюминиевой решеткой | Коралл | НКНН 05-08.160 | 80 | 139 | 1600 | 1255.11 | 1024.1698 | 804.5255 | T0 | настенный | НКНН 05-08.160 ,Л ,T0 | Медно-алюминиевый конвектор Коралл с алюминиевой решеткой. Напольный. Подключение донное. Левое. Высота=80 мм, длина=1600 мм, глубина=139 мм | 50 | ОАО «ФИРМА ИЗОТЕРМ» тел.+7(812)322-88-82 | 0 | https://isoterm.ru/product/nastennye-konvektory/korall-dlya-pomeshcheniy-s-vysokim-ostekleniem-/ | 0
Коралл, НКНН 05-08.170 с алюминиевой решеткой | с алюминиевой решеткой | Коралл | НКНН 05-08.170 | 80 | 139 | 1700 | 1346.06 | 1098.385 | 862.8245 | T0 | настенный | НКНН 05-08.170 ,Л ,T0 | Медно-алюминиевый конвектор Коралл с алюминиевой решеткой. Напольный. Подключение донное. Левое. Высота=80 мм, длина=1700 мм, глубина=139 мм | 50 | ОАО «ФИРМА ИЗОТЕРМ» тел.+7(812)322-88-82 | 0 | https://isoterm.ru/product/nastennye-konvektory/korall-dlya-pomeshcheniy-s-vysokim-ostekleniem-/ | 0
Коралл, НКНН 05-08.180 с алюминиевой решеткой | с алюминиевой решеткой | Коралл | НКНН 05-08.180 | 80 | 139 | 1800 | 1437.01 | 1172.6002 | 921.1234 | T0 | настенный | НКНН 05-08.180 ,Л ,T0 | Медно-алюминиевый конвектор Коралл с алюминиевой решеткой. Напольный. Подключение донное. Левое. Высота=80 мм, длина=1800 мм, глубина=139 мм | 50 | ОАО «ФИРМА ИЗОТЕРМ» тел.+7(812)322-88-82 | 0 | https://isoterm.ru/product/nastennye-konvektory/korall-dlya-pomeshcheniy-s-vysokim-ostekleniem-/ | 0
Коралл, НКНН 05-08.190 с алюминиевой решеткой | с алюминиевой решеткой | Коралл | НКНН 05-08.190 | 80 | 139 | 1900 | 1527.96 | 1246.8154 | 979.4224 | T0 | настенный | НКНН 05-08.190 ,Л ,T0 | Медно-алюминиевый конвектор Коралл с алюминиевой решеткой. Напольный. Подключение донное. Левое. Высота=80 мм, длина=1900 мм, глубина=139 мм | 50 | ОАО «ФИРМА ИЗОТЕРМ» тел.+7(812)322-88-82 | 0 | https://isoterm.ru/product/nastennye-konvektory/korall-dlya-pomeshcheniy-s-vysokim-ostekleniem-/ | 0
Коралл, НКНН 05-08.200 с алюминиевой решеткой | с алюминиевой решеткой | Коралл | НКНН 05-08.200 | 80 | 139 | 2000 | 1618.91 | 1321.0306 | 1037.7213 | T0 | настенный | НКНН 05-08.200 ,Л ,T0 | Медно-алюминиевый конвектор Коралл с алюминиевой решеткой. Напольный. Подключение донное. Левое. Высота=80 мм, длина=2000 мм, глубина=139 мм | 50 | ОАО «ФИРМА ИЗОТЕРМ» тел.+7(812)322-88-82 | 0 | https://isoterm.ru/product/nastennye-konvektory/korall-dlya-pomeshcheniy-s-vysokim-ostekleniem-/ | 0
Коралл, НКНН 05-08.210 с алюминиевой решеткой | с алюминиевой решеткой | Коралл | НКНН 05-08.210 | 80 | 139 | 2100 | 1709.86 | 1395.2458 | 1096.0203 | T0 | настенный | НКНН 05-08.210 ,Л ,T0 | Медно-алюминиевый конвектор Коралл с алюминиевой решеткой. Напольный. Подключение донное. Левое. Высота=80 мм, длина=2100 мм, глубина=139 мм | 50 | ОАО «ФИРМА ИЗОТЕРМ» тел.+7(812)322-88-82 | 0 | https://isoterm.ru/product/nastennye-konvektory/korall-dlya-pomeshcheniy-s-vysokim-ostekleniem-/ | 0
Коралл, НКНН 05-08.220 с алюминиевой решеткой | с алюминиевой решеткой | Коралл | НКНН 05-08.220 | 80 | 139 | 2200 | 1800.81 | 1469.461 | 1154.3192 | T0 | настенный | НКНН 05-08.220 ,Л ,T0 | Медно-алюминиевый конвектор Коралл с алюминиевой решеткой. Напольный. Подключение донное. Левое. Высота=80 мм, длина=2200 мм, глубина=139 мм | 50 | ОАО «ФИРМА ИЗОТЕРМ» тел.+7(812)322-88-82 | 0 | https://isoterm.ru/product/nastennye-konvektory/korall-dlya-pomeshcheniy-s-vysokim-ostekleniem-/ | 0
Коралл, НКНН 05-08.230 с алюминиевой решеткой | с алюминиевой решеткой | Коралл | НКНН 05-08.230 | 80 | 139 | 2300 | 1891.76 | 1543.6762 | 1212.6182 | T0 | настенный | НКНН 05-08.230 ,Л ,T0 | Медно-алюминиевый конвектор Коралл с алюминиевой решеткой. Напольный. Подключение донное. Левое. Высота=80 мм, длина=2300 мм, глубина=139 мм | 50 | ОАО «ФИРМА ИЗОТЕРМ» тел.+7(812)322-88-82 | 0 | https://isoterm.ru/product/nastennye-konvektory/korall-dlya-pomeshcheniy-s-vysokim-ostekleniem-/ | 0
Коралл, НКНН 05-08.240 с алюминиевой решеткой | с алюминиевой решеткой | Коралл | НКНН 05-08.240 | 80 | 139 | 2400 | 1982.71 | 1617.8914 | 1270.9171 | T0 | настенный | НКНН 05-08.240 ,Л ,T0 | Медно-алюминиевый конвектор Коралл с алюминиевой решеткой. Напольный. Подключение донное. Левое. Высота=80 мм, длина=2400 мм, глубина=139 мм | 50 | ОАО «ФИРМА ИЗОТЕРМ» тел.+7(812)322-88-82 | 0 | https://isoterm.ru/product/nastennye-konvektory/korall-dlya-pomeshcheniy-s-vysokim-ostekleniem-/ | 0
Коралл, НКНН 05-08.250 с алюминиевой решеткой | с алюминиевой решеткой | Коралл | НКНН 05-08.250 | 80 | 139 | 2500 | 2073.66 | 1692.1066 | 1329.2161 | T0 | настенный | НКНН 05-08.250 ,Л ,T0 | Медно-алюминиевый конвектор Коралл с алюминиевой решеткой. Напольный. Подключение донное. Левое. Высота=80 мм, длина=2500 мм, глубина=139 мм | 50 | ОАО «ФИРМА ИЗОТЕРМ» тел.+7(812)322-88-82 | 0 | https://isoterm.ru/product/nastennye-konvektory/korall-dlya-pomeshcheniy-s-vysokim-ostekleniem-/ | 0
Коралл, НКНН 05-08.260 с алюминиевой решеткой | с алюминиевой решеткой | Коралл | НКНН 05-08.260 | 80 | 139 | 2600 | 2164.61 | 1766.3218 | 1387.515 | T0 | настенный | НКНН 05-08.260 ,Л ,T0 | Медно-алюминиевый конвектор Коралл с алюминиевой решеткой. Напольный. Подключение донное. Левое. Высота=80 мм, длина=2600 мм, глубина=139 мм | 50 | ОАО «ФИРМА ИЗОТЕРМ» тел.+7(812)322-88-82 | 0 | https://isoterm.ru/product/nastennye-konvektory/korall-dlya-pomeshcheniy-s-vysokim-ostekleniem-/ | 0
Коралл, НКНН 05-08.270 с алюминиевой решеткой | с алюминиевой решеткой | Коралл | НКНН 05-08.270 | 80 | 139 | 2700 | 2255.56 | 1840.537 | 1445.814 | T0 | настенный | НКНН 05-08.270 ,Л ,T0 | Медно-алюминиевый конвектор Коралл с алюминиевой решеткой. Напольный. Подключение донное. Левое. Высота=80 мм, длина=2700 мм, глубина=139 мм | 50 | ОАО «ФИРМА ИЗОТЕРМ» тел.+7(812)322-88-82 | 0 | https://isoterm.ru/product/nastennye-konvektory/korall-dlya-pomeshcheniy-s-vysokim-ostekleniem-/ | 0
Коралл, НКНН 05-08.280 с алюминиевой решеткой | с алюминиевой решеткой | Коралл | НКНН 05-08.280 | 80 | 139 | 2800 | 2346.51 | 1914.7522 | 1504.1129 | T0 | настенный | НКНН 05-08.280 ,Л ,T0 | Медно-алюминиевый конвектор Коралл с алюминиевой решеткой. Напольный. Подключение донное. Левое. Высота=80 мм, длина=2800 мм, глубина=139 мм | 50 | ОАО «ФИРМА ИЗОТЕРМ» тел.+7(812)322-88-82 | 0 | https://isoterm.ru/product/nastennye-konvektory/korall-dlya-pomeshcheniy-s-vysokim-ostekleniem-/ | 0
Коралл, НКНН 05-08.290 с алюминиевой решеткой | с алюминиевой решеткой | Коралл | НКНН 05-08.290 | 80 | 139 | 2900 | 2437.46 | 1988.9674 | 1562.4119 | T0 | настенный | НКНН 05-08.290 ,Л ,T0 | Медно-алюминиевый конвектор Коралл с алюминиевой решеткой. Напольный. Подключение донное. Левое. Высота=80 мм, длина=2900 мм, глубина=139 мм | 50 | ОАО «ФИРМА ИЗОТЕРМ» тел.+7(812)322-88-82 | 0 | https://isoterm.ru/product/nastennye-konvektory/korall-dlya-pomeshcheniy-s-vysokim-ostekleniem-/ | 0
Коралл, НКНН 05-08.300 с алюминиевой решеткой | с алюминиевой решеткой | Коралл | НКНН 05-08.300 | 80 | 139 | 3000 | 2528.41 | 2063.1826 | 1620.7108 | T0 | настенный | НКНН 05-08.300 ,Л ,T0 | Медно-алюминиевый конвектор Коралл с алюминиевой решеткой. Напольный. Подключение донное. Левое. Высота=80 мм, длина=3000 мм, глубина=139 мм | 50 | ОАО «ФИРМА ИЗОТЕРМ» тел.+7(812)322-88-82 | 0 | https://isoterm.ru/product/nastennye-konvektory/korall-dlya-pomeshcheniy-s-vysokim-ostekleniem-/ | 0
Коралл, НКНН 05-10.50 с алюминиевой решеткой | с алюминиевой решеткой | Коралл | НКНН 05-10.50 | 100 | 139 | 500 | 299.6 | 244.4736 | 192.0436 | T0 | настенный | НКНН 05-10.50 ,Л ,T0 | Медно-алюминиевый конвектор Коралл с алюминиевой решеткой. Напольный. Подключение донное. Левое. Высота=100 мм, длина=500 мм, глубина=139 мм | 50 | ОАО «ФИРМА ИЗОТЕРМ» тел.+7(812)322-88-82 | 0 | https://isoterm.ru/product/nastennye-konvektory/korall-dlya-pomeshcheniy-s-vysokim-ostekleniem-/ | 0
Коралл, НКНН 05-10.60 с алюминиевой решеткой | с алюминиевой решеткой | Коралл | НКНН 05-10.60 | 100 | 139 | 600 | 406.6 | 331.7856 | 260.6306 | T0 | настенный | НКНН 05-10.60 ,Л ,T0 | Медно-алюминиевый конвектор Коралл с алюминиевой решеткой. Напольный. Подключение донное. Левое. Высота=100 мм, длина=600 мм, глубина=139 мм | 50 | ОАО «ФИРМА ИЗОТЕРМ» тел.+7(812)322-88-82 | 0 | https://isoterm.ru/product/nastennye-konvektory/korall-dlya-pomeshcheniy-s-vysokim-ostekleniem-/ | 0
Коралл, НКНН 05-10.70 с алюминиевой решеткой | с алюминиевой решеткой | Коралл | НКНН 05-10.70 | 100 | 139 | 700 | 513.6 | 419.0976 | 329.2176 | T0 | настенный | НКНН 05-10.70 ,Л ,T0 | Медно-алюминиевый конвектор Коралл с алюминиевой решеткой. Напольный. Подключение донное. Левое. Высота=100 мм, длина=700 мм, глубина=139 мм | 50 | ОАО «ФИРМА ИЗОТЕРМ» тел.+7(812)322-88-82 | 0 | https://isoterm.ru/product/nastennye-konvektory/korall-dlya-pomeshcheniy-s-vysokim-ostekleniem-/ | 0
Коралл, НКНН 05-10.80 с алюминиевой решеткой | с алюминиевой решеткой | Коралл | НКНН 05-10.80 | 100 | 139 | 800 | 620.6 | 506.4096 | 397.8046 | T0 | настенный | НКНН 05-10.80 ,Л ,T0 | Медно-алюминиевый конвектор Коралл с алюминиевой решеткой. Напольный. Подключение донное. Левое. Высота=100 мм, длина=800 мм, глубина=139 мм | 50 | ОАО «ФИРМА ИЗОТЕРМ» тел.+7(812)322-88-82 | 0 | https://isoterm.ru/product/nastennye-konvektory/korall-dlya-pomeshcheniy-s-vysokim-ostekleniem-/ | 0
Коралл, НКНН 05-10.90 с алюминиевой решеткой | с алюминиевой решеткой | Коралл | НКНН 05-10.90 | 100 | 139 | 900 | 727.6 | 593.7216 | 466.3916 | T0 | настенный | НКНН 05-10.90 ,Л ,T0 | Медно-алюминиевый конвектор Коралл с алюминиевой решеткой. Напольный. Подключение донное. Левое. Высота=100 мм, длина=900 мм, глубина=139 мм | 50 | ОАО «ФИРМА ИЗОТЕРМ» тел.+7(812)322-88-82 | 0 | https://isoterm.ru/product/nastennye-konvektory/korall-dlya-pomeshcheniy-s-vysokim-ostekleniem-/ | 0
Коралл, НКНН 05-10.100 с алюминиевой решеткой | с алюминиевой решеткой | Коралл | НКНН 05-10.100 | 100 | 139 | 1000 | 834.6 | 681.0336 | 534.9786 | T0 | настенный | НКНН 05-10.100 ,Л ,T0 | Медно-алюминиевый конвектор Коралл с алюминиевой решеткой. Напольный. Подключение донное. Левое. Высота=100 мм, длина=1000 мм, глубина=139 мм | 50 | ОАО «ФИРМА ИЗОТЕРМ» тел.+7(812)322-88-82 | 0 | https://isoterm.ru/product/nastennye-konvektory/korall-dlya-pomeshcheniy-s-vysokim-ostekleniem-/ | 0
Коралл, НКНН 05-10.110 с алюминиевой решеткой | с алюминиевой решеткой | Коралл | НКНН 05-10.110 | 100 | 139 | 1100 | 941.6 | 768.3456 | 603.5656 | T0 | настенный | НКНН 05-10.110 ,Л ,T0 | Медно-алюминиевый конвектор Коралл с алюминиевой решеткой. Напольный. Подключение донное. Левое. Высота=100 мм, длина=1100 мм, глубина=139 мм | 50 | ОАО «ФИРМА ИЗОТЕРМ» тел.+7(812)322-88-82 | 0 | https://isoterm.ru/product/nastennye-konvektory/korall-dlya-pomeshcheniy-s-vysokim-ostekleniem-/ | 0
Коралл, НКНН 05-10.120 с алюминиевой решеткой | с алюминиевой решеткой | Коралл | НКНН 05-10.120 | 100 | 139 | 1200 | 1048.6 | 855.6576 | 672.1526 | T0 | настенный | НКНН 05-10.120 ,Л ,T0 | Медно-алюминиевый конвектор Коралл с алюминиевой решеткой. Напольный. Подключение донное. Левое. Высота=100 мм, длина=1200 мм, глубина=139 мм | 50 | ОАО «ФИРМА ИЗОТЕРМ» тел.+7(812)322-88-82 | 0 | https://isoterm.ru/product/nastennye-konvektory/korall-dlya-pomeshcheniy-s-vysokim-ostekleniem-/ | 0
Коралл, НКНН 05-10.130 с алюминиевой решеткой | с алюминиевой решеткой | Коралл | НКНН 05-10.130 | 100 | 139 | 1300 | 1155.6 | 942.9696 | 740.7396 | T0 | настенный | НКНН 05-10.130 ,Л ,T0 | Медно-алюминиевый конвектор Коралл с алюминиевой решеткой. Напольный. Подключение донное. Левое. Высота=100 мм, длина=1300 мм, глубина=139 мм | 50 | ОАО «ФИРМА ИЗОТЕРМ» тел.+7(812)322-88-82 | 0 | https://isoterm.ru/product/nastennye-konvektory/korall-dlya-pomeshcheniy-s-vysokim-ostekleniem-/ | 0
Коралл, НКНН 05-10.140 с алюминиевой решеткой | с алюминиевой решеткой | Коралл | НКНН 05-10.140 | 100 | 139 | 1400 | 1262.6 | 1030.2816 | 809.3266 | T0 | настенный | НКНН 05-10.140 ,Л ,T0 | Медно-алюминиевый конвектор Коралл с алюминиевой решеткой. Напольный. Подключение донное. Левое. Высота=100 мм, длина=1400 мм, глубина=139 мм | 50 | ОАО «ФИРМА ИЗОТЕРМ» тел.+7(812)322-88-82 | 0 | https://isoterm.ru/product/nastennye-konvektory/korall-dlya-pomeshcheniy-s-vysokim-ostekleniem-/ | 0
Коралл, НКНН 05-10.150 с алюминиевой решеткой | с алюминиевой решеткой | Коралл | НКНН 05-10.150 | 100 | 139 | 1500 | 1369.6 | 1117.5936 | 877.9136 | T0 | настенный | НКНН 05-10.150 ,Л ,T0 | Медно-алюминиевый конвектор Коралл с алюминиевой решеткой. Напольный. Подключение донное. Левое. Высота=100 мм, длина=1500 мм, глубина=139 мм | 50 | ОАО «ФИРМА ИЗОТЕРМ» тел.+7(812)322-88-82 | 0 | https://isoterm.ru/product/nastennye-konvektory/korall-dlya-pomeshcheniy-s-vysokim-ostekleniem-/ | 0
Коралл, НКНН 05-10.160 с алюминиевой решеткой | с алюминиевой решеткой | Коралл | НКНН 05-10.160 | 100 | 139 | 1600 | 1476.6 | 1204.9056 | 946.5006 | T0 | настенный | НКНН 05-10.160 ,Л ,T0 | Медно-алюминиевый конвектор Коралл с алюминиевой решеткой. Напольный. Подключение донное. Левое. Высота=100 мм, длина=1600 мм, глубина=139 мм | 50 | ОАО «ФИРМА ИЗОТЕРМ» тел.+7(812)322-88-82 | 0 | https://isoterm.ru/product/nastennye-konvektory/korall-dlya-pomeshcheniy-s-vysokim-ostekleniem-/ | 0
Коралл, НКНН 05-10.170 с алюминиевой решеткой | с алюминиевой решеткой | Коралл | НКНН 05-10.170 | 100 | 139 | 1700 | 1583.6 | 1292.2176 | 1015.0876 | T0 | настенный | НКНН 05-10.170 ,Л ,T0 | Медно-алюминиевый конвектор Коралл с алюминиевой решеткой. Напольный. Подключение донное. Левое. Высота=100 мм, длина=1700 мм, глубина=139 мм | 50 | ОАО «ФИРМА ИЗОТЕРМ» тел.+7(812)322-88-82 | 0 | https://isoterm.ru/product/nastennye-konvektory/korall-dlya-pomeshcheniy-s-vysokim-ostekleniem-/ | 0
Коралл, НКНН 05-10.180 с алюминиевой решеткой | с алюминиевой решеткой | Коралл | НКНН 05-10.180 | 100 | 139 | 1800 | 1690.6 | 1379.5296 | 1083.6746 | T0 | настенный | НКНН 05-10.180 ,Л ,T0 | Медно-алюминиевый конвектор Коралл с алюминиевой решеткой. Напольный. Подключение донное. Левое. Высота=100 мм, длина=1800 мм, глубина=139 мм | 50 | ОАО «ФИРМА ИЗОТЕРМ» тел.+7(812)322-88-82 | 0 | https://isoterm.ru/product/nastennye-konvektory/korall-dlya-pomeshcheniy-s-vysokim-ostekleniem-/ | 0
Коралл, НКНН 05-10.190 с алюминиевой решеткой | с алюминиевой решеткой | Коралл | НКНН 05-10.190 | 100 | 139 | 1900 | 1797.6 | 1466.8416 | 1152.2616 | T0 | настенный | НКНН 05-10.190 ,Л ,T0 | Медно-алюминиевый конвектор Коралл с алюминиевой решеткой. Напольный. Подключение донное. Левое. Высота=100 мм, длина=1900 мм, глубина=139 мм | 50 | ОАО «ФИРМА ИЗОТЕРМ» тел.+7(812)322-88-82 | 0 | https://isoterm.ru/product/nastennye-konvektory/korall-dlya-pomeshcheniy-s-vysokim-ostekleniem-/ | 0
Коралл, НКНН 05-10.200 с алюминиевой решеткой | с алюминиевой решеткой | Коралл | НКНН 05-10.200 | 100 | 139 | 2000 | 1904.6 | 1554.1536 | 1220.8486 | T0 | настенный | НКНН 05-10.200 ,Л ,T0 | Медно-алюминиевый конвектор Коралл с алюминиевой решеткой. Напольный. Подключение донное. Левое. Высота=100 мм, длина=2000 мм, глубина=139 мм | 50 | ОАО «ФИРМА ИЗОТЕРМ» тел.+7(812)322-88-82 | 0 | https://isoterm.ru/product/nastennye-konvektory/korall-dlya-pomeshcheniy-s-vysokim-ostekleniem-/ | 0
Коралл, НКНН 05-10.210 с алюминиевой решеткой | с алюминиевой решеткой | Коралл | НКНН 05-10.210 | 100 | 139 | 2100 | 2011.6 | 1641.4656 | 1289.4356 | T0 | настенный | НКНН 05-10.210 ,Л ,T0 | Медно-алюминиевый конвектор Коралл с алюминиевой решеткой. Напольный. Подключение донное. Левое. Высота=100 мм, длина=2100 мм, глубина=139 мм | 50 | ОАО «ФИРМА ИЗОТЕРМ» тел.+7(812)322-88-82 | 0 | https://isoterm.ru/product/nastennye-konvektory/korall-dlya-pomeshcheniy-s-vysokim-ostekleniem-/ | 0
Коралл, НКНН 05-10.220 с алюминиевой решеткой | с алюминиевой решеткой | Коралл | НКНН 05-10.220 | 100 | 139 | 2200 | 2118.6 | 1728.7776 | 1358.0226 | T0 | настенный | НКНН 05-10.220 ,Л ,T0 | Медно-алюминиевый конвектор Коралл с алюминиевой решеткой. Напольный. Подключение донное. Левое. Высота=100 мм, длина=2200 мм, глубина=139 мм | 50 | ОАО «ФИРМА ИЗОТЕРМ» тел.+7(812)322-88-82 | 0 | https://isoterm.ru/product/nastennye-konvektory/korall-dlya-pomeshcheniy-s-vysokim-ostekleniem-/ | 0
Коралл, НКНН 05-10.230 с алюминиевой решеткой | с алюминиевой решеткой | Коралл | НКНН 05-10.230 | 100 | 139 | 2300 | 2225.6 | 1816.0896 | 1426.6096 | T0 | настенный | НКНН 05-10.230 ,Л ,T0 | Медно-алюминиевый конвектор Коралл с алюминиевой решеткой. Напольный. Подключение донное. Левое. Высота=100 мм, длина=2300 мм, глубина=139 мм | 50 | ОАО «ФИРМА ИЗОТЕРМ» тел.+7(812)322-88-82 | 0 | https://isoterm.ru/product/nastennye-konvektory/korall-dlya-pomeshcheniy-s-vysokim-ostekleniem-/ | 0
Коралл, НКНН 05-10.240 с алюминиевой решеткой | с алюминиевой решеткой | Коралл | НКНН 05-10.240 | 100 | 139 | 2400 | 2332.6 | 1903.4016 | 1495.1966 | T0 | настенный | НКНН 05-10.240 ,Л ,T0 | Медно-алюминиевый конвектор Коралл с алюминиевой решеткой. Напольный. Подключение донное. Левое. Высота=100 мм, длина=2400 мм, глубина=139 мм | 50 | ОАО «ФИРМА ИЗОТЕРМ» тел.+7(812)322-88-82 | 0 | https://isoterm.ru/product/nastennye-konvektory/korall-dlya-pomeshcheniy-s-vysokim-ostekleniem-/ | 0
Коралл, НКНН 05-10.250 с алюминиевой решеткой | с алюминиевой решеткой | Коралл | НКНН 05-10.250 | 100 | 139 | 2500 | 2439.6 | 1990.7136 | 1563.7836 | T0 | настенный | НКНН 05-10.250 ,Л ,T0 | Медно-алюминиевый конвектор Коралл с алюминиевой решеткой. Напольный. Подключение донное. Левое. Высота=100 мм, длина=2500 мм, глубина=139 мм | 50 | ОАО «ФИРМА ИЗОТЕРМ» тел.+7(812)322-88-82 | 0 | https://isoterm.ru/product/nastennye-konvektory/korall-dlya-pomeshcheniy-s-vysokim-ostekleniem-/ | 0
Коралл, НКНН 05-10.260 с алюминиевой решеткой | с алюминиевой решеткой | Коралл | НКНН 05-10.260 | 100 | 139 | 2600 | 2546.6 | 2078.0256 | 1632.3706 | T0 | настенный | НКНН 05-10.260 ,Л ,T0 | Медно-алюминиевый конвектор Коралл с алюминиевой решеткой. Напольный. Подключение донное. Левое. Высота=100 мм, длина=2600 мм, глубина=139 мм | 50 | ОАО «ФИРМА ИЗОТЕРМ» тел.+7(812)322-88-82 | 0 | https://isoterm.ru/product/nastennye-konvektory/korall-dlya-pomeshcheniy-s-vysokim-ostekleniem-/ | 0
Коралл, НКНН 05-10.270 с алюминиевой решеткой | с алюминиевой решеткой | Коралл | НКНН 05-10.270 | 100 | 139 | 2700 | 2653.6 | 2165.3376 | 1700.9576 | T0 | настенный | НКНН 05-10.270 ,Л ,T0 | Медно-алюминиевый конвектор Коралл с алюминиевой решеткой. Напольный. Подключение донное. Левое. Высота=100 мм, длина=2700 мм, глубина=139 мм | 50 | ОАО «ФИРМА ИЗОТЕРМ» тел.+7(812)322-88-82 | 0 | https://isoterm.ru/product/nastennye-konvektory/korall-dlya-pomeshcheniy-s-vysokim-ostekleniem-/ | 0
Коралл, НКНН 05-10.280 с алюминиевой решеткой | с алюминиевой решеткой | Коралл | НКНН 05-10.280 | 100 | 139 | 2800 | 2760.6 | 2252.6496 | 1769.5446 | T0 | настенный | НКНН 05-10.280 ,Л ,T0 | Медно-алюминиевый конвектор Коралл с алюминиевой решеткой. Напольный. Подключение донное. Левое. Высота=100 мм, длина=2800 мм, глубина=139 мм | 50 | ОАО «ФИРМА ИЗОТЕРМ» тел.+7(812)322-88-82 | 0 | https://isoterm.ru/product/nastennye-konvektory/korall-dlya-pomeshcheniy-s-vysokim-ostekleniem-/ | 0
Коралл, НКНН 05-10.290 с алюминиевой решеткой | с алюминиевой решеткой | Коралл | НКНН 05-10.290 | 100 | 139 | 2900 | 2867.6 | 2339.9616 | 1838.1316 | T0 | настенный | НКНН 05-10.290 ,Л ,T0 | Медно-алюминиевый конвектор Коралл с алюминиевой решеткой. Напольный. Подключение донное. Левое. Высота=100 мм, длина=2900 мм, глубина=139 мм | 50 | ОАО «ФИРМА ИЗОТЕРМ» тел.+7(812)322-88-82 | 0 | https://isoterm.ru/product/nastennye-konvektory/korall-dlya-pomeshcheniy-s-vysokim-ostekleniem-/ | 0
Коралл, НКНН 05-10.300 с алюминиевой решеткой | с алюминиевой решеткой | Коралл | НКНН 05-10.300 | 100 | 139 | 3000 | 2974.6 | 2427.2736 | 1906.7186 | T0 | настенный | НКНН 05-10.300 ,Л ,T0 | Медно-алюминиевый конвектор Коралл с алюминиевой решеткой. Напольный. Подключение донное. Левое. Высота=100 мм, длина=3000 мм, глубина=139 мм | 50 | ОАО «ФИРМА ИЗОТЕРМ» тел.+7(812)322-88-82 | 0 | https://isoterm.ru/product/nastennye-konvektory/korall-dlya-pomeshcheniy-s-vysokim-ostekleniem-/ | 0
Коралл, НКНН 10-15.50 с алюминиевой решеткой | с алюминиевой решеткой | Коралл | НКНН 10-15.50 | 150 | 139 | 500 | 360.36 | 292.6123 | 228.8286 | T0 | настенный | НКНН 10-15.50 ,Л ,T0 | Медно-алюминиевый конвектор Коралл с алюминиевой решеткой. Напольный. Подключение донное. Левое. Высота=150 мм, длина=500 мм, глубина=139 мм | 50 | ОАО «ФИРМА ИЗОТЕРМ» тел.+7(812)322-88-82 | 0 | https://isoterm.ru/product/nastennye-konvektory/korall-dlya-pomeshcheniy-s-vysokim-ostekleniem-/ | 0
Коралл, НКНН 10-15.60 с алюминиевой решеткой | с алюминиевой решеткой | Коралл | НКНН 10-15.60 | 150 | 139 | 600 | 489.06 | 397.1167 | 310.5531 | T0 | настенный | НКНН 10-15.60 ,Л ,T0 | Медно-алюминиевый конвектор Коралл с алюминиевой решеткой. Напольный. Подключение донное. Левое. Высота=150 мм, длина=600 мм, глубина=139 мм | 50 | ОАО «ФИРМА ИЗОТЕРМ» тел.+7(812)322-88-82 | 0 | https://isoterm.ru/product/nastennye-konvektory/korall-dlya-pomeshcheniy-s-vysokim-ostekleniem-/ | 0
Коралл, НКНН 10-15.70 с алюминиевой решеткой | с алюминиевой решеткой | Коралл | НКНН 10-15.70 | 150 | 139 | 700 | 617.76 | 501.6211 | 392.2776 | T0 | настенный | НКНН 10-15.70 ,Л ,T0 | Медно-алюминиевый конвектор Коралл с алюминиевой решеткой. Напольный. Подключение донное. Левое. Высота=150 мм, длина=700 мм, глубина=139 мм | 50 | ОАО «ФИРМА ИЗОТЕРМ» тел.+7(812)322-88-82 | 0 | https://isoterm.ru/product/nastennye-konvektory/korall-dlya-pomeshcheniy-s-vysokim-ostekleniem-/ | 0
Коралл, НКНН 10-15.80 с алюминиевой решеткой | с алюминиевой решеткой | Коралл | НКНН 10-15.80 | 150 | 139 | 800 | 746.46 | 606.1255 | 474.0021 | T0 | настенный | НКНН 10-15.80 ,Л ,T0 | Медно-алюминиевый конвектор Коралл с алюминиевой решеткой. Напольный. Подключение донное. Левое. Высота=150 мм, длина=800 мм, глубина=139 мм | 50 | ОАО «ФИРМА ИЗОТЕРМ» тел.+7(812)322-88-82 | 0 | https://isoterm.ru/product/nastennye-konvektory/korall-dlya-pomeshcheniy-s-vysokim-ostekleniem-/ | 0
Коралл, НКНН 10-15.90 с алюминиевой решеткой | с алюминиевой решеткой | Коралл | НКНН 10-15.90 | 150 | 139 | 900 | 875.16 | 710.6299 | 555.7266 | T0 | настенный | НКНН 10-15.90 ,Л ,T0 | Медно-алюминиевый конвектор Коралл с алюминиевой решеткой. Напольный. Подключение донное. Левое. Высота=150 мм, длина=900 мм, глубина=139 мм | 50 | ОАО «ФИРМА ИЗОТЕРМ» тел.+7(812)322-88-82 | 0 | https://isoterm.ru/product/nastennye-konvektory/korall-dlya-pomeshcheniy-s-vysokim-ostekleniem-/ | 0
Коралл, НКНН 10-15.100 с алюминиевой решеткой | с алюминиевой решеткой | Коралл | НКНН 10-15.100 | 150 | 139 | 1000 | 1003.86 | 815.1343 | 637.4511 | T0 | настенный | НКНН 10-15.100 ,Л ,T0 | Медно-алюминиевый конвектор Коралл с алюминиевой решеткой. Напольный. Подключение донное. Левое. Высота=150 мм, длина=1000 мм, глубина=139 мм | 50 | ОАО «ФИРМА ИЗОТЕРМ» тел.+7(812)322-88-82 | 0 | https://isoterm.ru/product/nastennye-konvektory/korall-dlya-pomeshcheniy-s-vysokim-ostekleniem-/ | 0
Коралл, НКНН 10-15.110 с алюминиевой решеткой | с алюминиевой решеткой | Коралл | НКНН 10-15.110 | 150 | 139 | 1100 | 1132.56 | 919.6387 | 719.1756 | T0 | настенный | НКНН 10-15.110 ,Л ,T0 | Медно-алюминиевый конвектор Коралл с алюминиевой решеткой. Напольный. Подключение донное. Левое. Высота=150 мм, длина=1100 мм, глубина=139 мм | 50 | ОАО «ФИРМА ИЗОТЕРМ» тел.+7(812)322-88-82 | 0 | https://isoterm.ru/product/nastennye-konvektory/korall-dlya-pomeshcheniy-s-vysokim-ostekleniem-/ | 0
Коралл, НКНН 10-15.120 с алюминиевой решеткой | с алюминиевой решеткой | Коралл | НКНН 10-15.120 | 150 | 139 | 1250 | 1261.26 | 1024.1431 | 800.9001 | T0 | настенный | НКНН 10-15.120 ,Л ,T0 | Медно-алюминиевый конвектор Коралл с алюминиевой решеткой. Напольный. Подключение донное. Левое. Высота=150 мм, длина=1250 мм, глубина=139 мм | 50 | ОАО «ФИРМА ИЗОТЕРМ» тел.+7(812)322-88-82 | 0 | https://isoterm.ru/product/nastennye-konvektory/korall-dlya-pomeshcheniy-s-vysokim-ostekleniem-/ | 0
Коралл, НКНН 10-15.130 с алюминиевой решеткой | с алюминиевой решеткой | Коралл | НКНН 10-15.130 | 150 | 139 | 1300 | 1389.96 | 1128.6475 | 882.6246 | T0 | настенный | НКНН 10-15.130 ,Л ,T0 | Медно-алюминиевый конвектор Коралл с алюминиевой решеткой. Напольный. Подключение донное. Левое. Высота=150 мм, длина=1300 мм, глубина=139 мм | 50 | ОАО «ФИРМА ИЗОТЕРМ» тел.+7(812)322-88-82 | 0 | https://isoterm.ru/product/nastennye-konvektory/korall-dlya-pomeshcheniy-s-vysokim-ostekleniem-/ | 0
Коралл, НКНН 10-15.140 с алюминиевой решеткой | с алюминиевой решеткой | Коралл | НКНН 10-15.140 | 150 | 139 | 1400 | 1518.66 | 1233.1519 | 964.3491 | T0 | настенный | НКНН 10-15.140 ,Л ,T0 | Медно-алюминиевый конвектор Коралл с алюминиевой решеткой. Напольный. Подключение донное. Левое. Высота=150 мм, длина=1400 мм, глубина=139 мм | 50 | ОАО «ФИРМА ИЗОТЕРМ» тел.+7(812)322-88-82 | 0 | https://isoterm.ru/product/nastennye-konvektory/korall-dlya-pomeshcheniy-s-vysokim-ostekleniem-/ | 0
Коралл, НКНН 10-15.150 с алюминиевой решеткой | с алюминиевой решеткой | Коралл | НКНН 10-15.150 | 150 | 139 | 1500 | 1647.36 | 1337.6563 | 1046.0736 | T0 | настенный | НКНН 10-15.150 ,Л ,T0 | Медно-алюминиевый конвектор Коралл с алюминиевой решеткой. Напольный. Подключение донное. Левое. Высота=150 мм, длина=1500 мм, глубина=139 мм | 50 | ОАО «ФИРМА ИЗОТЕРМ» тел.+7(812)322-88-82 | 0 | https://isoterm.ru/product/nastennye-konvektory/korall-dlya-pomeshcheniy-s-vysokim-ostekleniem-/ | 0
Коралл, НКНН 10-15.160 с алюминиевой решеткой | с алюминиевой решеткой | Коралл | НКНН 10-15.160 | 150 | 139 | 1600 | 1776.06 | 1442.1607 | 1127.7981 | T0 | настенный | НКНН 10-15.160 ,Л ,T0 | Медно-алюминиевый конвектор Коралл с алюминиевой решеткой. Напольный. Подключение донное. Левое. Высота=150 мм, длина=1600 мм, глубина=139 мм | 50 | ОАО «ФИРМА ИЗОТЕРМ» тел.+7(812)322-88-82 | 0 | https://isoterm.ru/product/nastennye-konvektory/korall-dlya-pomeshcheniy-s-vysokim-ostekleniem-/ | 0
Коралл, НКНН 10-15.170 с алюминиевой решеткой | с алюминиевой решеткой | Коралл | НКНН 10-15.170 | 150 | 139 | 1700 | 1904.76 | 1546.6651 | 1209.5226 | T0 | настенный | НКНН 10-15.170 ,Л ,T0 | Медно-алюминиевый конвектор Коралл с алюминиевой решеткой. Напольный. Подключение донное. Левое. Высота=150 мм, длина=1700 мм, глубина=139 мм | 50 | ОАО «ФИРМА ИЗОТЕРМ» тел.+7(812)322-88-82 | 0 | https://isoterm.ru/product/nastennye-konvektory/korall-dlya-pomeshcheniy-s-vysokim-ostekleniem-/ | 0
Коралл, НКНН 10-15.180 с алюминиевой решеткой | с алюминиевой решеткой | Коралл | НКНН 10-15.180 | 150 | 139 | 1800 | 2033.46 | 1651.1695 | 1291.2471 | T0 | настенный | НКНН 10-15.180 ,Л ,T0 | Медно-алюминиевый конвектор Коралл с алюминиевой решеткой. Напольный. Подключение донное. Левое. Высота=150 мм, длина=1800 мм, глубина=139 мм | 50 | ОАО «ФИРМА ИЗОТЕРМ» тел.+7(812)322-88-82 | 0 | https://isoterm.ru/product/nastennye-konvektory/korall-dlya-pomeshcheniy-s-vysokim-ostekleniem-/ | 0
Коралл, НКНН 10-15.190 с алюминиевой решеткой | с алюминиевой решеткой | Коралл | НКНН 10-15.190 | 150 | 139 | 1900 | 2162.16 | 1755.6739 | 1372.9716 | T0 | настенный | НКНН 10-15.190 ,Л ,T0 | Медно-алюминиевый конвектор Коралл с алюминиевой решеткой. Напольный. Подключение донное. Левое. Высота=150 мм, длина=1900 мм, глубина=139 мм | 50 | ОАО «ФИРМА ИЗОТЕРМ» тел.+7(812)322-88-82 | 0 | https://isoterm.ru/product/nastennye-konvektory/korall-dlya-pomeshcheniy-s-vysokim-ostekleniem-/ | 0
Коралл, НКНН 10-15.200 с алюминиевой решеткой | с алюминиевой решеткой | Коралл | НКНН 10-15.200 | 150 | 139 | 2000 | 2290.86 | 1860.1783 | 1454.6961 | T0 | настенный | НКНН 10-15.200 ,Л ,T0 | Медно-алюминиевый конвектор Коралл с алюминиевой решеткой. Напольный. Подключение донное. Левое. Высота=150 мм, длина=2000 мм, глубина=139 мм | 50 | ОАО «ФИРМА ИЗОТЕРМ» тел.+7(812)322-88-82 | 0 | https://isoterm.ru/product/nastennye-konvektory/korall-dlya-pomeshcheniy-s-vysokim-ostekleniem-/ | 0
Коралл, НКНН 10-15.210 с алюминиевой решеткой | с алюминиевой решеткой | Коралл | НКНН 10-15.210 | 150 | 139 | 2100 | 2419.56 | 1964.6827 | 1536.4206 | T0 | настенный | НКНН 10-15.210 ,Л ,T0 | Медно-алюминиевый конвектор Коралл с алюминиевой решеткой. Напольный. Подключение донное. Левое. Высота=150 мм, длина=2100 мм, глубина=139 мм | 50 | ОАО «ФИРМА ИЗОТЕРМ» тел.+7(812)322-88-82 | 0 | https://isoterm.ru/product/nastennye-konvektory/korall-dlya-pomeshcheniy-s-vysokim-ostekleniem-/ | 0
Коралл, НКНН 10-15.220 с алюминиевой решеткой | с алюминиевой решеткой | Коралл | НКНН 10-15.220 | 150 | 139 | 2250 | 2548.26 | 2069.1871 | 1618.1451 | T0 | настенный | НКНН 10-15.220 ,Л ,T0 | Медно-алюминиевый конвектор Коралл с алюминиевой решеткой. Напольный. Подключение донное. Левое. Высота=150 мм, длина=2250 мм, глубина=139 мм | 50 | ОАО «ФИРМА ИЗОТЕРМ» тел.+7(812)322-88-82 | 0 | https://isoterm.ru/product/nastennye-konvektory/korall-dlya-pomeshcheniy-s-vysokim-ostekleniem-/ | 0
Коралл, НКНН 10-15.230 с алюминиевой решеткой | с алюминиевой решеткой | Коралл | НКНН 10-15.230 | 150 | 139 | 2300 | 2676.96 | 2173.6915 | 1699.8696 | T0 | настенный | НКНН 10-15.230 ,Л ,T0 | Медно-алюминиевый конвектор Коралл с алюминиевой решеткой. Напольный. Подключение донное. Левое. Высота=150 мм, длина=2300 мм, глубина=139 мм | 50 | ОАО «ФИРМА ИЗОТЕРМ» тел.+7(812)322-88-82 | 0 | https://isoterm.ru/product/nastennye-konvektory/korall-dlya-pomeshcheniy-s-vysokim-ostekleniem-/ | 0
Коралл, НКНН 10-15.240 с алюминиевой решеткой | с алюминиевой решеткой | Коралл | НКНН 10-15.240 | 150 | 139 | 2400 | 2805.66 | 2278.1959 | 1781.5941 | T0 | настенный | НКНН 10-15.240 ,Л ,T0 | Медно-алюминиевый конвектор Коралл с алюминиевой решеткой. Напольный. Подключение донное. Левое. Высота=150 мм, длина=2400 мм, глубина=139 мм | 50 | ОАО «ФИРМА ИЗОТЕРМ» тел.+7(812)322-88-82 | 0 | https://isoterm.ru/product/nastennye-konvektory/korall-dlya-pomeshcheniy-s-vysokim-ostekleniem-/ | 0
Коралл, НКНН 10-15.250 с алюминиевой решеткой | с алюминиевой решеткой | Коралл | НКНН 10-15.250 | 150 | 139 | 2500 | 2934.36 | 2382.7003 | 1863.3186 | T0 | настенный | НКНН 10-15.250 ,Л ,T0 | Медно-алюминиевый конвектор Коралл с алюминиевой решеткой. Напольный. Подключение донное. Левое. Высота=150 мм, длина=2500 мм, глубина=139 мм | 50 | ОАО «ФИРМА ИЗОТЕРМ» тел.+7(812)322-88-82 | 0 | https://isoterm.ru/product/nastennye-konvektory/korall-dlya-pomeshcheniy-s-vysokim-ostekleniem-/ | 0
Коралл, НКНН 10-15.260 с алюминиевой решеткой | с алюминиевой решеткой | Коралл | НКНН 10-15.260 | 150 | 139 | 2600 | 3063.06 | 2487.2047 | 1945.0431 | T0 | настенный | НКНН 10-15.260 ,Л ,T0 | Медно-алюминиевый конвектор Коралл с алюминиевой решеткой. Напольный. Подключение донное. Левое. Высота=150 мм, длина=2600 мм, глубина=139 мм | 50 | ОАО «ФИРМА ИЗОТЕРМ» тел.+7(812)322-88-82 | 0 | https://isoterm.ru/product/nastennye-konvektory/korall-dlya-pomeshcheniy-s-vysokim-ostekleniem-/ | 0
Коралл, НКНН 10-15.270 с алюминиевой решеткой | с алюминиевой решеткой | Коралл | НКНН 10-15.270 | 150 | 139 | 2700 | 3191.76 | 2591.7091 | 2026.7676 | T0 | настенный | НКНН 10-15.270 ,Л ,T0 | Медно-алюминиевый конвектор Коралл с алюминиевой решеткой. Напольный. Подключение донное. Левое. Высота=150 мм, длина=2700 мм, глубина=139 мм | 50 | ОАО «ФИРМА ИЗОТЕРМ» тел.+7(812)322-88-82 | 0 | https://isoterm.ru/product/nastennye-konvektory/korall-dlya-pomeshcheniy-s-vysokim-ostekleniem-/ | 0
Коралл, НКНН 10-15.280 с алюминиевой решеткой | с алюминиевой решеткой | Коралл | НКНН 10-15.280 | 150 | 139 | 2800 | 3320.46 | 2696.2135 | 2108.4921 | T0 | настенный | НКНН 10-15.280 ,Л ,T0 | Медно-алюминиевый конвектор Коралл с алюминиевой решеткой. Напольный. Подключение донное. Левое. Высота=150 мм, длина=2800 мм, глубина=139 мм | 50 | ОАО «ФИРМА ИЗОТЕРМ» тел.+7(812)322-88-82 | 0 | https://isoterm.ru/product/nastennye-konvektory/korall-dlya-pomeshcheniy-s-vysokim-ostekleniem-/ | 0
Коралл, НКНН 10-15.290 с алюминиевой решеткой | с алюминиевой решеткой | Коралл | НКНН 10-15.290 | 150 | 139 | 2900 | 3449.16 | 2800.7179 | 2190.2166 | T0 | настенный | НКНН 10-15.290 ,Л ,T0 | Медно-алюминиевый конвектор Коралл с алюминиевой решеткой. Напольный. Подключение донное. Левое. Высота=150 мм, длина=2900 мм, глубина=139 мм | 50 | ОАО «ФИРМА ИЗОТЕРМ» тел.+7(812)322-88-82 | 0 | https://isoterm.ru/product/nastennye-konvektory/korall-dlya-pomeshcheniy-s-vysokim-ostekleniem-/ | 0
Коралл, НКНН 10-15.300 с алюминиевой решеткой | с алюминиевой решеткой | Коралл | НКНН 10-15.300 | 150 | 139 | 3000 | 3577.86 | 2905.2223 | 2271.9411 | T0 | настенный | НКНН 10-15.300 ,Л ,T0 | Медно-алюминиевый конвектор Коралл с алюминиевой решеткой. Напольный. Подключение донное. Левое. Высота=150 мм, длина=3000 мм, глубина=139 мм | 50 | ОАО «ФИРМА ИЗОТЕРМ» тел.+7(812)322-88-82 | 0 | https://isoterm.ru/product/nastennye-konvektory/korall-dlya-pomeshcheniy-s-vysokim-ostekleniem-/ | 0
Коралл, НКНН 20-25.50 с алюминиевой решеткой | с алюминиевой решеткой | Коралл | НКНН 20-25.50 | 250 | 139 | 500 | 469.56 | 379.4045 | 294.8837 | T0 | настенный | НКНН 20-25.50 ,Л ,T0 | Медно-алюминиевый конвектор Коралл с алюминиевой решеткой. Напольный. Подключение донное. Левое. Высота=250 мм, длина=500 мм, глубина=139 мм | 50 | ОАО «ФИРМА ИЗОТЕРМ» тел.+7(812)322-88-82 | 0 | https://isoterm.ru/product/nastennye-konvektory/korall-dlya-pomeshcheniy-s-vysokim-ostekleniem-/ | 0
Коралл, НКНН 20-25.60 с алюминиевой решеткой | с алюминиевой решеткой | Коралл | НКНН 20-25.60 | 250 | 139 | 600 | 637.26 | 514.9061 | 400.1993 | T0 | настенный | НКНН 20-25.60 ,Л ,T0 | Медно-алюминиевый конвектор Коралл с алюминиевой решеткой. Напольный. Подключение донное. Левое. Высота=250 мм, длина=600 мм, глубина=139 мм | 50 | ОАО «ФИРМА ИЗОТЕРМ» тел.+7(812)322-88-82 | 0 | https://isoterm.ru/product/nastennye-konvektory/korall-dlya-pomeshcheniy-s-vysokim-ostekleniem-/ | 0
Коралл, НКНН 20-25.70 с алюминиевой решеткой | с алюминиевой решеткой | Коралл | НКНН 20-25.70 | 250 | 139 | 700 | 804.96 | 650.4077 | 505.5149 | T0 | настенный | НКНН 20-25.70 ,Л ,T0 | Медно-алюминиевый конвектор Коралл с алюминиевой решеткой. Напольный. Подключение донное. Левое. Высота=250 мм, длина=700 мм, глубина=139 мм | 50 | ОАО «ФИРМА ИЗОТЕРМ» тел.+7(812)322-88-82 | 0 | https://isoterm.ru/product/nastennye-konvektory/korall-dlya-pomeshcheniy-s-vysokim-ostekleniem-/ | 0
Коралл, НКНН 20-25.80 с алюминиевой решеткой | с алюминиевой решеткой | Коралл | НКНН 20-25.80 | 250 | 139 | 800 | 972.66 | 785.9093 | 610.8305 | T0 | настенный | НКНН 20-25.80 ,Л ,T0 | Медно-алюминиевый конвектор Коралл с алюминиевой решеткой. Напольный. Подключение донное. Левое. Высота=250 мм, длина=800 мм, глубина=139 мм | 50 | ОАО «ФИРМА ИЗОТЕРМ» тел.+7(812)322-88-82 | 0 | https://isoterm.ru/product/nastennye-konvektory/korall-dlya-pomeshcheniy-s-vysokim-ostekleniem-/ | 0
Коралл, НКНН 20-25.90 с алюминиевой решеткой | с алюминиевой решеткой | Коралл | НКНН 20-25.90 | 250 | 139 | 900 | 1140.36 | 921.4109 | 716.1461 | T0 | настенный | НКНН 20-25.90 ,Л ,T0 | Медно-алюминиевый конвектор Коралл с алюминиевой решеткой. Напольный. Подключение донное. Левое. Высота=250 мм, длина=900 мм, глубина=139 мм | 50 | ОАО «ФИРМА ИЗОТЕРМ» тел.+7(812)322-88-82 | 0 | https://isoterm.ru/product/nastennye-konvektory/korall-dlya-pomeshcheniy-s-vysokim-ostekleniem-/ | 0
Коралл, НКНН 20-25.100 с алюминиевой решеткой | с алюминиевой решеткой | Коралл | НКНН 20-25.100 | 250 | 139 | 1000 | 1308.06 | 1056.9125 | 821.4617 | T0 | настенный | НКНН 20-25.100 ,Л ,T0 | Медно-алюминиевый конвектор Коралл с алюминиевой решеткой. Напольный. Подключение донное. Левое. Высота=250 мм, длина=1000 мм, глубина=139 мм | 50 | ОАО «ФИРМА ИЗОТЕРМ» тел.+7(812)322-88-82 | 0 | https://isoterm.ru/product/nastennye-konvektory/korall-dlya-pomeshcheniy-s-vysokim-ostekleniem-/ | 0
Коралл, НКНН 20-25.110 с алюминиевой решеткой | с алюминиевой решеткой | Коралл | НКНН 20-25.110 | 250 | 139 | 1100 | 1475.76 | 1192.4141 | 926.7773 | T0 | настенный | НКНН 20-25.110 ,Л ,T0 | Медно-алюминиевый конвектор Коралл с алюминиевой решеткой. Напольный. Подключение донное. Левое. Высота=250 мм, длина=1100 мм, глубина=139 мм | 50 | ОАО «ФИРМА ИЗОТЕРМ» тел.+7(812)322-88-82 | 0 | https://isoterm.ru/product/nastennye-konvektory/korall-dlya-pomeshcheniy-s-vysokim-ostekleniem-/ | 0
Коралл, НКНН 20-25.120 с алюминиевой решеткой | с алюминиевой решеткой | Коралл | НКНН 20-25.120 | 250 | 139 | 1350 | 1643.46 | 1327.9157 | 1032.0929 | T0 | настенный | НКНН 20-25.120 ,Л ,T0 | Медно-алюминиевый конвектор Коралл с алюминиевой решеткой. Напольный. Подключение донное. Левое. Высота=250 мм, длина=1350 мм, глубина=139 мм | 50 | ОАО «ФИРМА ИЗОТЕРМ» тел.+7(812)322-88-82 | 0 | https://isoterm.ru/product/nastennye-konvektory/korall-dlya-pomeshcheniy-s-vysokim-ostekleniem-/ | 0
Коралл, НКНН 20-25.130 с алюминиевой решеткой | с алюминиевой решеткой | Коралл | НКНН 20-25.130 | 250 | 139 | 1300 | 1811.16 | 1463.4173 | 1137.4085 | T0 | настенный | НКНН 20-25.130 ,Л ,T0 | Медно-алюминиевый конвектор Коралл с алюминиевой решеткой. Напольный. Подключение донное. Левое. Высота=250 мм, длина=1300 мм, глубина=139 мм | 50 | ОАО «ФИРМА ИЗОТЕРМ» тел.+7(812)322-88-82 | 0 | https://isoterm.ru/product/nastennye-konvektory/korall-dlya-pomeshcheniy-s-vysokim-ostekleniem-/ | 0
Коралл, НКНН 20-25.140 с алюминиевой решеткой | с алюминиевой решеткой | Коралл | НКНН 20-25.140 | 250 | 139 | 1400 | 1978.86 | 1598.9189 | 1242.7241 | T0 | настенный | НКНН 20-25.140 ,Л ,T0 | Медно-алюминиевый конвектор Коралл с алюминиевой решеткой. Напольный. Подключение донное. Левое. Высота=250 мм, длина=1400 мм, глубина=139 мм | 50 | ОАО «ФИРМА ИЗОТЕРМ» тел.+7(812)322-88-82 | 0 | https://isoterm.ru/product/nastennye-konvektory/korall-dlya-pomeshcheniy-s-vysokim-ostekleniem-/ | 0
Коралл, НКНН 20-25.150 с алюминиевой решеткой | с алюминиевой решеткой | Коралл | НКНН 20-25.150 | 250 | 139 | 1500 | 2146.56 | 1734.4205 | 1348.0397 | T0 | настенный | НКНН 20-25.150 ,Л ,T0 | Медно-алюминиевый конвектор Коралл с алюминиевой решеткой. Напольный. Подключение донное. Левое. Высота=250 мм, длина=1500 мм, глубина=139 мм | 50 | ОАО «ФИРМА ИЗОТЕРМ» тел.+7(812)322-88-82 | 0 | https://isoterm.ru/product/nastennye-konvektory/korall-dlya-pomeshcheniy-s-vysokim-ostekleniem-/ | 0
Коралл, НКНН 20-25.160 с алюминиевой решеткой | с алюминиевой решеткой | Коралл | НКНН 20-25.160 | 250 | 139 | 1600 | 2314.26 | 1869.9221 | 1453.3553 | T0 | настенный | НКНН 20-25.160 ,Л ,T0 | Медно-алюминиевый конвектор Коралл с алюминиевой решеткой. Напольный. Подключение донное. Левое. Высота=250 мм, длина=1600 мм, глубина=139 мм | 50 | ОАО «ФИРМА ИЗОТЕРМ» тел.+7(812)322-88-82 | 0 | https://isoterm.ru/product/nastennye-konvektory/korall-dlya-pomeshcheniy-s-vysokim-ostekleniem-/ | 0
Коралл, НКНН 20-25.170 с алюминиевой решеткой | с алюминиевой решеткой | Коралл | НКНН 20-25.170 | 250 | 139 | 1700 | 2481.96 | 2005.4237 | 1558.6709 | T0 | настенный | НКНН 20-25.170 ,Л ,T0 | Медно-алюминиевый конвектор Коралл с алюминиевой решеткой. Напольный. Подключение донное. Левое. Высота=250 мм, длина=1700 мм, глубина=139 мм | 50 | ОАО «ФИРМА ИЗОТЕРМ» тел.+7(812)322-88-82 | 0 | https://isoterm.ru/product/nastennye-konvektory/korall-dlya-pomeshcheniy-s-vysokim-ostekleniem-/ | 0
Коралл, НКНН 20-25.180 с алюминиевой решеткой | с алюминиевой решеткой | Коралл | НКНН 20-25.180 | 250 | 139 | 1800 | 2649.66 | 2140.9253 | 1663.9865 | T0 | настенный | НКНН 20-25.180 ,Л ,T0 | Медно-алюминиевый конвектор Коралл с алюминиевой решеткой. Напольный. Подключение донное. Левое. Высота=250 мм, длина=1800 мм, глубина=139 мм | 50 | ОАО «ФИРМА ИЗОТЕРМ» тел.+7(812)322-88-82 | 0 | https://isoterm.ru/product/nastennye-konvektory/korall-dlya-pomeshcheniy-s-vysokim-ostekleniem-/ | 0
Коралл, НКНН 20-25.190 с алюминиевой решеткой | с алюминиевой решеткой | Коралл | НКНН 20-25.190 | 250 | 139 | 1900 | 2817.36 | 2276.4269 | 1769.3021 | T0 | настенный | НКНН 20-25.190 ,Л ,T0 | Медно-алюминиевый конвектор Коралл с алюминиевой решеткой. Напольный. Подключение донное. Левое. Высота=250 мм, длина=1900 мм, глубина=139 мм | 50 | ОАО «ФИРМА ИЗОТЕРМ» тел.+7(812)322-88-82 | 0 | https://isoterm.ru/product/nastennye-konvektory/korall-dlya-pomeshcheniy-s-vysokim-ostekleniem-/ | 0
Коралл, НКНН 20-25.200 с алюминиевой решеткой | с алюминиевой решеткой | Коралл | НКНН 20-25.200 | 250 | 139 | 2000 | 2985.06 | 2411.9285 | 1874.6177 | T0 | настенный | НКНН 20-25.200 ,Л ,T0 | Медно-алюминиевый конвектор Коралл с алюминиевой решеткой. Напольный. Подключение донное. Левое. Высота=250 мм, длина=2000 мм, глубина=139 мм | 50 | ОАО «ФИРМА ИЗОТЕРМ» тел.+7(812)322-88-82 | 0 | https://isoterm.ru/product/nastennye-konvektory/korall-dlya-pomeshcheniy-s-vysokim-ostekleniem-/ | 0
Коралл, НКНН 20-25.210 с алюминиевой решеткой | с алюминиевой решеткой | Коралл | НКНН 20-25.210 | 250 | 139 | 2100 | 3152.76 | 2547.4301 | 1979.9333 | T0 | настенный | НКНН 20-25.210 ,Л ,T0 | Медно-алюминиевый конвектор Коралл с алюминиевой решеткой. Напольный. Подключение донное. Левое. Высота=250 мм, длина=2100 мм, глубина=139 мм | 50 | ОАО «ФИРМА ИЗОТЕРМ» тел.+7(812)322-88-82 | 0 | https://isoterm.ru/product/nastennye-konvektory/korall-dlya-pomeshcheniy-s-vysokim-ostekleniem-/ | 0
Коралл, НКНН 20-25.220 с алюминиевой решеткой | с алюминиевой решеткой | Коралл | НКНН 20-25.220 | 250 | 139 | 2350 | 3320.46 | 2682.9317 | 2085.2489 | T0 | настенный | НКНН 20-25.220 ,Л ,T0 | Медно-алюминиевый конвектор Коралл с алюминиевой решеткой. Напольный. Подключение донное. Левое. Высота=250 мм, длина=2350 мм, глубина=139 мм | 50 | ОАО «ФИРМА ИЗОТЕРМ» тел.+7(812)322-88-82 | 0 | https://isoterm.ru/product/nastennye-konvektory/korall-dlya-pomeshcheniy-s-vysokim-ostekleniem-/ | 0
Коралл, НКНН 20-25.230 с алюминиевой решеткой | с алюминиевой решеткой | Коралл | НКНН 20-25.230 | 250 | 139 | 2300 | 3488.16 | 2818.4333 | 2190.5645 | T0 | настенный | НКНН 20-25.230 ,Л ,T0 | Медно-алюминиевый конвектор Коралл с алюминиевой решеткой. Напольный. Подключение донное. Левое. Высота=250 мм, длина=2300 мм, глубина=139 мм | 50 | ОАО «ФИРМА ИЗОТЕРМ» тел.+7(812)322-88-82 | 0 | https://isoterm.ru/product/nastennye-konvektory/korall-dlya-pomeshcheniy-s-vysokim-ostekleniem-/ | 0
Коралл, НКНН 20-25.240 с алюминиевой решеткой | с алюминиевой решеткой | Коралл | НКНН 20-25.240 | 250 | 139 | 2400 | 3655.86 | 2953.9349 | 2295.8801 | T0 | настенный | НКНН 20-25.240 ,Л ,T0 | Медно-алюминиевый конвектор Коралл с алюминиевой решеткой. Напольный. Подключение донное. Левое. Высота=250 мм, длина=2400 мм, глубина=139 мм | 50 | ОАО «ФИРМА ИЗОТЕРМ» тел.+7(812)322-88-82 | 0 | https://isoterm.ru/product/nastennye-konvektory/korall-dlya-pomeshcheniy-s-vysokim-ostekleniem-/ | 0
Коралл, НКНН 20-25.250 с алюминиевой решеткой | с алюминиевой решеткой | Коралл | НКНН 20-25.250 | 250 | 139 | 2500 | 3823.56 | 3089.4365 | 2401.1957 | T0 | настенный | НКНН 20-25.250 ,Л ,T0 | Медно-алюминиевый конвектор Коралл с алюминиевой решеткой. Напольный. Подключение донное. Левое. Высота=250 мм, длина=2500 мм, глубина=139 мм | 50 | ОАО «ФИРМА ИЗОТЕРМ» тел.+7(812)322-88-82 | 0 | https://isoterm.ru/product/nastennye-konvektory/korall-dlya-pomeshcheniy-s-vysokim-ostekleniem-/ | 0
Коралл, НКНН 20-25.260 с алюминиевой решеткой | с алюминиевой решеткой | Коралл | НКНН 20-25.260 | 250 | 139 | 2600 | 3991.26 | 3224.9381 | 2506.5113 | T0 | настенный | НКНН 20-25.260 ,Л ,T0 | Медно-алюминиевый конвектор Коралл с алюминиевой решеткой. Напольный. Подключение донное. Левое. Высота=250 мм, длина=2600 мм, глубина=139 мм | 50 | ОАО «ФИРМА ИЗОТЕРМ» тел.+7(812)322-88-82 | 0 | https://isoterm.ru/product/nastennye-konvektory/korall-dlya-pomeshcheniy-s-vysokim-ostekleniem-/ | 0
Коралл, НКНН 20-25.270 с алюминиевой решеткой | с алюминиевой решеткой | Коралл | НКНН 20-25.270 | 250 | 139 | 2700 | 4158.96 | 3360.4397 | 2611.8269 | T0 | настенный | НКНН 20-25.270 ,Л ,T0 | Медно-алюминиевый конвектор Коралл с алюминиевой решеткой. Напольный. Подключение донное. Левое. Высота=250 мм, длина=2700 мм, глубина=139 мм | 50 | ОАО «ФИРМА ИЗОТЕРМ» тел.+7(812)322-88-82 | 0 | https://isoterm.ru/product/nastennye-konvektory/korall-dlya-pomeshcheniy-s-vysokim-ostekleniem-/ | 0
Коралл, НКНН 20-25.280 с алюминиевой решеткой | с алюминиевой решеткой | Коралл | НКНН 20-25.280 | 250 | 139 | 2800 | 4326.66 | 3495.9413 | 2717.1425 | T0 | настенный | НКНН 20-25.280 ,Л ,T0 | Медно-алюминиевый конвектор Коралл с алюминиевой решеткой. Напольный. Подключение донное. Левое. Высота=250 мм, длина=2800 мм, глубина=139 мм | 50 | ОАО «ФИРМА ИЗОТЕРМ» тел.+7(812)322-88-82 | 0 | https://isoterm.ru/product/nastennye-konvektory/korall-dlya-pomeshcheniy-s-vysokim-ostekleniem-/ | 0
Коралл, НКНН 20-25.290 с алюминиевой решеткой | с алюминиевой решеткой | Коралл | НКНН 20-25.290 | 250 | 139 | 2900 | 4494.36 | 3631.4429 | 2822.4581 | T0 | настенный | НКНН 20-25.290 ,Л ,T0 | Медно-алюминиевый конвектор Коралл с алюминиевой решеткой. Напольный. Подключение донное. Левое. Высота=250 мм, длина=2900 мм, глубина=139 мм | 50 | ОАО «ФИРМА ИЗОТЕРМ» тел.+7(812)322-88-82 | 0 | https://isoterm.ru/product/nastennye-konvektory/korall-dlya-pomeshcheniy-s-vysokim-ostekleniem-/ | 0
Коралл, НКНН 20-25.300 с алюминиевой решеткой | с алюминиевой решеткой | Коралл | НКНН 20-25.300 | 250 | 139 | 3000 | 4662.06 | 3766.9445 | 2927.7737 | T0 | настенный | НКНН 20-25.300 ,Л ,T0 | Медно-алюминиевый конвектор Коралл с алюминиевой решеткой. Напольный. Подключение донное. Левое. Высота=250 мм, длина=3000 мм, глубина=139 мм | 50 | ОАО «ФИРМА ИЗОТЕРМ» тел.+7(812)322-88-82 | 0 | https://isoterm.ru/product/nastennye-konvektory/korall-dlya-pomeshcheniy-s-vysokim-ostekleniem-/ | 0
Коралл, НКНН 05-08.50 Т2 с алюминиевой решеткой | с алюминиевой решеткой | Коралл | НКНН 05-08.50 Т2 | 80 | 139 | 500 | 254.66 | 207.8026 | 163.2371 | T2 | настенный | НКНН 05-08.50 Т2 ,Л ,T2 | Медно-алюминиевый конвектор Коралл с алюминиевой решеткой. Напольный. Подключение донное. Левое. Высота=80 мм, длина=500 мм, глубина=139 мм | 50 | ОАО «ФИРМА ИЗОТЕРМ» тел.+7(812)322-88-82 | 0 | https://isoterm.ru/product/nastennye-konvektory/korall-dlya-pomeshcheniy-s-vysokim-ostekleniem-/ | 1
Коралл, НКНН 05-08.60 Т2 с алюминиевой решеткой | с алюминиевой решеткой | Коралл | НКНН 05-08.60 Т2 | 80 | 139 | 600 | 345.61 | 282.0178 | 221.536 | T2 | настенный | НКНН 05-08.60 Т2 ,Л ,T2 | Медно-алюминиевый конвектор Коралл с алюминиевой решеткой. Напольный. Подключение донное. Левое. Высота=80 мм, длина=600 мм, глубина=139 мм | 50 | ОАО «ФИРМА ИЗОТЕРМ» тел.+7(812)322-88-82 | 0 | https://isoterm.ru/product/nastennye-konvektory/korall-dlya-pomeshcheniy-s-vysokim-ostekleniem-/ | 1
Коралл, НКНН 05-08.70 Т2 с алюминиевой решеткой | с алюминиевой решеткой | Коралл | НКНН 05-08.70 Т2 | 80 | 139 | 700 | 436.56 | 356.233 | 279.835 | T2 | настенный | НКНН 05-08.70 Т2 ,Л ,T2 | Медно-алюминиевый конвектор Коралл с алюминиевой решеткой. Напольный. Подключение донное. Левое. Высота=80 мм, длина=700 мм, глубина=139 мм | 50 | ОАО «ФИРМА ИЗОТЕРМ» тел.+7(812)322-88-82 | 0 | https://isoterm.ru/product/nastennye-konvektory/korall-dlya-pomeshcheniy-s-vysokim-ostekleniem-/ | 1
Коралл, НКНН 05-08.80 Т2 с алюминиевой решеткой | с алюминиевой решеткой | Коралл | НКНН 05-08.80 Т2 | 80 | 139 | 800 | 527.51 | 430.4482 | 338.1339 | T2 | настенный | НКНН 05-08.80 Т2 ,Л ,T2 | Медно-алюминиевый конвектор Коралл с алюминиевой решеткой. Напольный. Подключение донное. Левое. Высота=80 мм, длина=800 мм, глубина=139 мм | 50 | ОАО «ФИРМА ИЗОТЕРМ» тел.+7(812)322-88-82 | 0 | https://isoterm.ru/product/nastennye-konvektory/korall-dlya-pomeshcheniy-s-vysokim-ostekleniem-/ | 1
Коралл, НКНН 05-08.90 Т2 с алюминиевой решеткой | с алюминиевой решеткой | Коралл | НКНН 05-08.90 Т2 | 80 | 139 | 900 | 618.46 | 504.6634 | 396.4329 | T2 | настенный | НКНН 05-08.90 Т2 ,Л ,T2 | Медно-алюминиевый конвектор Коралл с алюминиевой решеткой. Напольный. Подключение донное. Левое. Высота=80 мм, длина=900 мм, глубина=139 мм | 50 | ОАО «ФИРМА ИЗОТЕРМ» тел.+7(812)322-88-82 | 0 | https://isoterm.ru/product/nastennye-konvektory/korall-dlya-pomeshcheniy-s-vysokim-ostekleniem-/ | 1
Коралл, НКНН 05-08.100 Т2 с алюминиевой решеткой | с алюминиевой решеткой | Коралл | НКНН 05-08.100 Т2 | 80 | 139 | 1000 | 709.41 | 578.8786 | 454.7318 | T2 | настенный | НКНН 05-08.100 Т2 ,Л ,T2 | Медно-алюминиевый конвектор Коралл с алюминиевой решеткой. Напольный. Подключение донное. Левое. Высота=80 мм, длина=1000 мм, глубина=139 мм | 50 | ОАО «ФИРМА ИЗОТЕРМ» тел.+7(812)322-88-82 | 0 | https://isoterm.ru/product/nastennye-konvektory/korall-dlya-pomeshcheniy-s-vysokim-ostekleniem-/ | 1
Коралл, НКНН 05-08.110 Т2 с алюминиевой решеткой | с алюминиевой решеткой | Коралл | НКНН 05-08.110 Т2 | 80 | 139 | 1100 | 800.36 | 653.0938 | 513.0308 | T2 | настенный | НКНН 05-08.110 Т2 ,Л ,T2 | Медно-алюминиевый конвектор Коралл с алюминиевой решеткой. Напольный. Подключение донное. Левое. Высота=80 мм, длина=1100 мм, глубина=139 мм | 50 | ОАО «ФИРМА ИЗОТЕРМ» тел.+7(812)322-88-82 | 0 | https://isoterm.ru/product/nastennye-konvektory/korall-dlya-pomeshcheniy-s-vysokim-ostekleniem-/ | 1
Коралл, НКНН 05-08.120 Т2 с алюминиевой решеткой | с алюминиевой решеткой | Коралл | НКНН 05-08.120 Т2 | 80 | 139 | 1200 | 891.31 | 727.309 | 571.3297 | T2 | настенный | НКНН 05-08.120 Т2 ,Л ,T2 | Медно-алюминиевый конвектор Коралл с алюминиевой решеткой. Напольный. Подключение донное. Левое. Высота=80 мм, длина=1200 мм, глубина=139 мм | 50 | ОАО «ФИРМА ИЗОТЕРМ» тел.+7(812)322-88-82 | 0 | https://isoterm.ru/product/nastennye-konvektory/korall-dlya-pomeshcheniy-s-vysokim-ostekleniem-/ | 1
Коралл, НКНН 05-08.130 Т2 с алюминиевой решеткой | с алюминиевой решеткой | Коралл | НКНН 05-08.130 Т2 | 80 | 139 | 1300 | 982.26 | 801.5242 | 629.6287 | T2 | настенный | НКНН 05-08.130 Т2 ,Л ,T2 | Медно-алюминиевый конвектор Коралл с алюминиевой решеткой. Напольный. Подключение донное. Левое. Высота=80 мм, длина=1300 мм, глубина=139 мм | 50 | ОАО «ФИРМА ИЗОТЕРМ» тел.+7(812)322-88-82 | 0 | https://isoterm.ru/product/nastennye-konvektory/korall-dlya-pomeshcheniy-s-vysokim-ostekleniem-/ | 1
Коралл, НКНН 05-08.140 Т2 с алюминиевой решеткой | с алюминиевой решеткой | Коралл | НКНН 05-08.140 Т2 | 80 | 139 | 1400 | 1073.21 | 875.7394 | 687.9276 | T2 | настенный | НКНН 05-08.140 Т2 ,Л ,T2 | Медно-алюминиевый конвектор Коралл с алюминиевой решеткой. Напольный. Подключение донное. Левое. Высота=80 мм, длина=1400 мм, глубина=139 мм | 50 | ОАО «ФИРМА ИЗОТЕРМ» тел.+7(812)322-88-82 | 0 | https://isoterm.ru/product/nastennye-konvektory/korall-dlya-pomeshcheniy-s-vysokim-ostekleniem-/ | 1
Коралл, НКНН 05-08.150 Т2 с алюминиевой решеткой | с алюминиевой решеткой | Коралл | НКНН 05-08.150 Т2 | 80 | 139 | 1500 | 1164.16 | 949.9546 | 746.2266 | T2 | настенный | НКНН 05-08.150 Т2 ,Л ,T2 | Медно-алюминиевый конвектор Коралл с алюминиевой решеткой. Напольный. Подключение донное. Левое. Высота=80 мм, длина=1500 мм, глубина=139 мм | 50 | ОАО «ФИРМА ИЗОТЕРМ» тел.+7(812)322-88-82 | 0 | https://isoterm.ru/product/nastennye-konvektory/korall-dlya-pomeshcheniy-s-vysokim-ostekleniem-/ | 1
Коралл, НКНН 05-08.160 Т2 с алюминиевой решеткой | с алюминиевой решеткой | Коралл | НКНН 05-08.160 Т2 | 80 | 139 | 1600 | 1255.11 | 1024.1698 | 804.5255 | T2 | настенный | НКНН 05-08.160 Т2 ,Л ,T2 | Медно-алюминиевый конвектор Коралл с алюминиевой решеткой. Напольный. Подключение донное. Левое. Высота=80 мм, длина=1600 мм, глубина=139 мм | 50 | ОАО «ФИРМА ИЗОТЕРМ» тел.+7(812)322-88-82 | 0 | https://isoterm.ru/product/nastennye-konvektory/korall-dlya-pomeshcheniy-s-vysokim-ostekleniem-/ | 1
Коралл, НКНН 05-08.170 Т2 с алюминиевой решеткой | с алюминиевой решеткой | Коралл | НКНН 05-08.170 Т2 | 80 | 139 | 1700 | 1346.06 | 1098.385 | 862.8245 | T2 | настенный | НКНН 05-08.170 Т2 ,Л ,T2 | Медно-алюминиевый конвектор Коралл с алюминиевой решеткой. Напольный. Подключение донное. Левое. Высота=80 мм, длина=1700 мм, глубина=139 мм | 50 | ОАО «ФИРМА ИЗОТЕРМ» тел.+7(812)322-88-82 | 0 | https://isoterm.ru/product/nastennye-konvektory/korall-dlya-pomeshcheniy-s-vysokim-ostekleniem-/ | 1
Коралл, НКНН 05-08.180 Т2 с алюминиевой решеткой | с алюминиевой решеткой | Коралл | НКНН 05-08.180 Т2 | 80 | 139 | 1800 | 1437.01 | 1172.6002 | 921.1234 | T2 | настенный | НКНН 05-08.180 Т2 ,Л ,T2 | Медно-алюминиевый конвектор Коралл с алюминиевой решеткой. Напольный. Подключение донное. Левое. Высота=80 мм, длина=1800 мм, глубина=139 мм | 50 | ОАО «ФИРМА ИЗОТЕРМ» тел.+7(812)322-88-82 | 0 | https://isoterm.ru/product/nastennye-konvektory/korall-dlya-pomeshcheniy-s-vysokim-ostekleniem-/ | 1
Коралл, НКНН 05-08.190 Т2 с алюминиевой решеткой | с алюминиевой решеткой | Коралл | НКНН 05-08.190 Т2 | 80 | 139 | 1900 | 1527.96 | 1246.8154 | 979.4224 | T2 | настенный | НКНН 05-08.190 Т2 ,Л ,T2 | Медно-алюминиевый конвектор Коралл с алюминиевой решеткой. Напольный. Подключение донное. Левое. Высота=80 мм, длина=1900 мм, глубина=139 мм | 50 | ОАО «ФИРМА ИЗОТЕРМ» тел.+7(812)322-88-82 | 0 | https://isoterm.ru/product/nastennye-konvektory/korall-dlya-pomeshcheniy-s-vysokim-ostekleniem-/ | 1
Коралл, НКНН 05-08.200 Т2 с алюминиевой решеткой | с алюминиевой решеткой | Коралл | НКНН 05-08.200 Т2 | 80 | 139 | 2000 | 1618.91 | 1321.0306 | 1037.7213 | T2 | настенный | НКНН 05-08.200 Т2 ,Л ,T2 | Медно-алюминиевый конвектор Коралл с алюминиевой решеткой. Напольный. Подключение донное. Левое. Высота=80 мм, длина=2000 мм, глубина=139 мм | 50 | ОАО «ФИРМА ИЗОТЕРМ» тел.+7(812)322-88-82 | 0 | https://isoterm.ru/product/nastennye-konvektory/korall-dlya-pomeshcheniy-s-vysokim-ostekleniem-/ | 1
Коралл, НКНН 05-08.210 Т2 с алюминиевой решеткой | с алюминиевой решеткой | Коралл | НКНН 05-08.210 Т2 | 80 | 139 | 2100 | 1709.86 | 1395.2458 | 1096.0203 | T2 | настенный | НКНН 05-08.210 Т2 ,Л ,T2 | Медно-алюминиевый конвектор Коралл с алюминиевой решеткой. Напольный. Подключение донное. Левое. Высота=80 мм, длина=2100 мм, глубина=139 мм | 50 | ОАО «ФИРМА ИЗОТЕРМ» тел.+7(812)322-88-82 | 0 | https://isoterm.ru/product/nastennye-konvektory/korall-dlya-pomeshcheniy-s-vysokim-ostekleniem-/ | 1
Коралл, НКНН 05-08.220 Т2 с алюминиевой решеткой | с алюминиевой решеткой | Коралл | НКНН 05-08.220 Т2 | 80 | 139 | 2200 | 1800.81 | 1469.461 | 1154.3192 | T2 | настенный | НКНН 05-08.220 Т2 ,Л ,T2 | Медно-алюминиевый конвектор Коралл с алюминиевой решеткой. Напольный. Подключение донное. Левое. Высота=80 мм, длина=2200 мм, глубина=139 мм | 50 | ОАО «ФИРМА ИЗОТЕРМ» тел.+7(812)322-88-82 | 0 | https://isoterm.ru/product/nastennye-konvektory/korall-dlya-pomeshcheniy-s-vysokim-ostekleniem-/ | 1
Коралл, НКНН 05-08.230 Т2 с алюминиевой решеткой | с алюминиевой решеткой | Коралл | НКНН 05-08.230 Т2 | 80 | 139 | 2300 | 1891.76 | 1543.6762 | 1212.6182 | T2 | настенный | НКНН 05-08.230 Т2 ,Л ,T2 | Медно-алюминиевый конвектор Коралл с алюминиевой решеткой. Напольный. Подключение донное. Левое. Высота=80 мм, длина=2300 мм, глубина=139 мм | 50 | ОАО «ФИРМА ИЗОТЕРМ» тел.+7(812)322-88-82 | 0 | https://isoterm.ru/product/nastennye-konvektory/korall-dlya-pomeshcheniy-s-vysokim-ostekleniem-/ | 1
Коралл, НКНН 05-08.240 Т2 с алюминиевой решеткой | с алюминиевой решеткой | Коралл | НКНН 05-08.240 Т2 | 80 | 139 | 2400 | 1982.71 | 1617.8914 | 1270.9171 | T2 | настенный | НКНН 05-08.240 Т2 ,Л ,T2 | Медно-алюминиевый конвектор Коралл с алюминиевой решеткой. Напольный. Подключение донное. Левое. Высота=80 мм, длина=2400 мм, глубина=139 мм | 50 | ОАО «ФИРМА ИЗОТЕРМ» тел.+7(812)322-88-82 | 0 | https://isoterm.ru/product/nastennye-konvektory/korall-dlya-pomeshcheniy-s-vysokim-ostekleniem-/ | 1
Коралл, НКНН 05-08.250 Т2 с алюминиевой решеткой | с алюминиевой решеткой | Коралл | НКНН 05-08.250 Т2 | 80 | 139 | 2500 | 2073.66 | 1692.1066 | 1329.2161 | T2 | настенный | НКНН 05-08.250 Т2 ,Л ,T2 | Медно-алюминиевый конвектор Коралл с алюминиевой решеткой. Напольный. Подключение донное. Левое. Высота=80 мм, длина=2500 мм, глубина=139 мм | 50 | ОАО «ФИРМА ИЗОТЕРМ» тел.+7(812)322-88-82 | 0 | https://isoterm.ru/product/nastennye-konvektory/korall-dlya-pomeshcheniy-s-vysokim-ostekleniem-/ | 1
Коралл, НКНН 05-08.260 Т2 с алюминиевой решеткой | с алюминиевой решеткой | Коралл | НКНН 05-08.260 Т2 | 80 | 139 | 2600 | 2164.61 | 1766.3218 | 1387.515 | T2 | настенный | НКНН 05-08.260 Т2 ,Л ,T2 | Медно-алюминиевый конвектор Коралл с алюминиевой решеткой. Напольный. Подключение донное. Левое. Высота=80 мм, длина=2600 мм, глубина=139 мм | 50 | ОАО «ФИРМА ИЗОТЕРМ» тел.+7(812)322-88-82 | 0 | https://isoterm.ru/product/nastennye-konvektory/korall-dlya-pomeshcheniy-s-vysokim-ostekleniem-/ | 1
Коралл, НКНН 05-08.270 Т2 с алюминиевой решеткой | с алюминиевой решеткой | Коралл | НКНН 05-08.270 Т2 | 80 | 139 | 2700 | 2255.56 | 1840.537 | 1445.814 | T2 | настенный | НКНН 05-08.270 Т2 ,Л ,T2 | Медно-алюминиевый конвектор Коралл с алюминиевой решеткой. Напольный. Подключение донное. Левое. Высота=80 мм, длина=2700 мм, глубина=139 мм | 50 | ОАО «ФИРМА ИЗОТЕРМ» тел.+7(812)322-88-82 | 0 | https://isoterm.ru/product/nastennye-konvektory/korall-dlya-pomeshcheniy-s-vysokim-ostekleniem-/ | 1
Коралл, НКНН 05-08.280 Т2 с алюминиевой решеткой | с алюминиевой решеткой | Коралл | НКНН 05-08.280 Т2 | 80 | 139 | 2800 | 2346.51 | 1914.7522 | 1504.1129 | T2 | настенный | НКНН 05-08.280 Т2 ,Л ,T2 | Медно-алюминиевый конвектор Коралл с алюминиевой решеткой. Напольный. Подключение донное. Левое. Высота=80 мм, длина=2800 мм, глубина=139 мм | 50 | ОАО «ФИРМА ИЗОТЕРМ» тел.+7(812)322-88-82 | 0 | https://isoterm.ru/product/nastennye-konvektory/korall-dlya-pomeshcheniy-s-vysokim-ostekleniem-/ | 1
Коралл, НКНН 05-08.290 Т2 с алюминиевой решеткой | с алюминиевой решеткой | Коралл | НКНН 05-08.290 Т2 | 80 | 139 | 2900 | 2437.46 | 1988.9674 | 1562.4119 | T2 | настенный | НКНН 05-08.290 Т2 ,Л ,T2 | Медно-алюминиевый конвектор Коралл с алюминиевой решеткой. Напольный. Подключение донное. Левое. Высота=80 мм, длина=2900 мм, глубина=139 мм | 50 | ОАО «ФИРМА ИЗОТЕРМ» тел.+7(812)322-88-82 | 0 | https://isoterm.ru/product/nastennye-konvektory/korall-dlya-pomeshcheniy-s-vysokim-ostekleniem-/ | 1
Коралл, НКНН 05-08.300 Т2 с алюминиевой решеткой | с алюминиевой решеткой | Коралл | НКНН 05-08.300 Т2 | 80 | 139 | 3000 | 2528.41 | 2063.1826 | 1620.7108 | T2 | настенный | НКНН 05-08.300 Т2 ,Л ,T2 | Медно-алюминиевый конвектор Коралл с алюминиевой решеткой. Напольный. Подключение донное. Левое. Высота=80 мм, длина=3000 мм, глубина=139 мм | 50 | ОАО «ФИРМА ИЗОТЕРМ» тел.+7(812)322-88-82 | 0 | https://isoterm.ru/product/nastennye-konvektory/korall-dlya-pomeshcheniy-s-vysokim-ostekleniem-/ | 1
Коралл, НКНН 05-10.50 Т2 с алюминиевой решеткой | с алюминиевой решеткой | Коралл | НКНН 05-10.50 Т2 | 100 | 139 | 500 | 299.6 | 244.4736 | 192.0436 | T2 | настенный | НКНН 05-10.50 Т2 ,Л ,T2 | Медно-алюминиевый конвектор Коралл с алюминиевой решеткой. Напольный. Подключение донное. Левое. Высота=100 мм, длина=500 мм, глубина=139 мм | 50 | ОАО «ФИРМА ИЗОТЕРМ» тел.+7(812)322-88-82 | 0 | https://isoterm.ru/product/nastennye-konvektory/korall-dlya-pomeshcheniy-s-vysokim-ostekleniem-/ | 1
Коралл, НКНН 05-10.60 Т2 с алюминиевой решеткой | с алюминиевой решеткой | Коралл | НКНН 05-10.60 Т2 | 100 | 139 | 600 | 406.6 | 331.7856 | 260.6306 | T2 | настенный | НКНН 05-10.60 Т2 ,Л ,T2 | Медно-алюминиевый конвектор Коралл с алюминиевой решеткой. Напольный. Подключение донное. Левое. Высота=100 мм, длина=600 мм, глубина=139 мм | 50 | ОАО «ФИРМА ИЗОТЕРМ» тел.+7(812)322-88-82 | 0 | https://isoterm.ru/product/nastennye-konvektory/korall-dlya-pomeshcheniy-s-vysokim-ostekleniem-/ | 1
Коралл, НКНН 05-10.70 Т2 с алюминиевой решеткой | с алюминиевой решеткой | Коралл | НКНН 05-10.70 Т2 | 100 | 139 | 700 | 513.6 | 419.0976 | 329.2176 | T2 | настенный | НКНН 05-10.70 Т2 ,Л ,T2 | Медно-алюминиевый конвектор Коралл с алюминиевой решеткой. Напольный. Подключение донное. Левое. Высота=100 мм, длина=700 мм, глубина=139 мм | 50 | ОАО «ФИРМА ИЗОТЕРМ» тел.+7(812)322-88-82 | 0 | https://isoterm.ru/product/nastennye-konvektory/korall-dlya-pomeshcheniy-s-vysokim-ostekleniem-/ | 1
Коралл, НКНН 05-10.80 Т2 с алюминиевой решеткой | с алюминиевой решеткой | Коралл | НКНН 05-10.80 Т2 | 100 | 139 | 800 | 620.6 | 506.4096 | 397.8046 | T2 | настенный | НКНН 05-10.80 Т2 ,Л ,T2 | Медно-алюминиевый конвектор Коралл с алюминиевой решеткой. Напольный. Подключение донное. Левое. Высота=100 мм, длина=800 мм, глубина=139 мм | 50 | ОАО «ФИРМА ИЗОТЕРМ» тел.+7(812)322-88-82 | 0 | https://isoterm.ru/product/nastennye-konvektory/korall-dlya-pomeshcheniy-s-vysokim-ostekleniem-/ | 1
Коралл, НКНН 05-10.90 Т2 с алюминиевой решеткой | с алюминиевой решеткой | Коралл | НКНН 05-10.90 Т2 | 100 | 139 | 900 | 727.6 | 593.7216 | 466.3916 | T2 | настенный | НКНН 05-10.90 Т2 ,Л ,T2 | Медно-алюминиевый конвектор Коралл с алюминиевой решеткой. Напольный. Подключение донное. Левое. Высота=100 мм, длина=900 мм, глубина=139 мм | 50 | ОАО «ФИРМА ИЗОТЕРМ» тел.+7(812)322-88-82 | 0 | https://isoterm.ru/product/nastennye-konvektory/korall-dlya-pomeshcheniy-s-vysokim-ostekleniem-/ | 1
Коралл, НКНН 05-10.100 Т2 с алюминиевой решеткой | с алюминиевой решеткой | Коралл | НКНН 05-10.100 Т2 | 100 | 139 | 1000 | 834.6 | 681.0336 | 534.9786 | T2 | настенный | НКНН 05-10.100 Т2 ,Л ,T2 | Медно-алюминиевый конвектор Коралл с алюминиевой решеткой. Напольный. Подключение донное. Левое. Высота=100 мм, длина=1000 мм, глубина=139 мм | 50 | ОАО «ФИРМА ИЗОТЕРМ» тел.+7(812)322-88-82 | 0 | https://isoterm.ru/product/nastennye-konvektory/korall-dlya-pomeshcheniy-s-vysokim-ostekleniem-/ | 1
Коралл, НКНН 05-10.110 Т2 с алюминиевой решеткой | с алюминиевой решеткой | Коралл | НКНН 05-10.110 Т2 | 100 | 139 | 1100 | 941.6 | 768.3456 | 603.5656 | T2 | настенный | НКНН 05-10.110 Т2 ,Л ,T2 | Медно-алюминиевый конвектор Коралл с алюминиевой решеткой. Напольный. Подключение донное. Левое. Высота=100 мм, длина=1100 мм, глубина=139 мм | 50 | ОАО «ФИРМА ИЗОТЕРМ» тел.+7(812)322-88-82 | 0 | https://isoterm.ru/product/nastennye-konvektory/korall-dlya-pomeshcheniy-s-vysokim-ostekleniem-/ | 1
Коралл, НКНН 05-10.120 Т2 с алюминиевой решеткой | с алюминиевой решеткой | Коралл | НКНН 05-10.120 Т2 | 100 | 139 | 1200 | 1048.6 | 855.6576 | 672.1526 | T2 | настенный | НКНН 05-10.120 Т2 ,Л ,T2 | Медно-алюминиевый конвектор Коралл с алюминиевой решеткой. Напольный. Подключение донное. Левое. Высота=100 мм, длина=1200 мм, глубина=139 мм | 50 | ОАО «ФИРМА ИЗОТЕРМ» тел.+7(812)322-88-82 | 0 | https://isoterm.ru/product/nastennye-konvektory/korall-dlya-pomeshcheniy-s-vysokim-ostekleniem-/ | 1
Коралл, НКНН 05-10.130 Т2 с алюминиевой решеткой | с алюминиевой решеткой | Коралл | НКНН 05-10.130 Т2 | 100 | 139 | 1300 | 1155.6 | 942.9696 | 740.7396 | T2 | настенный | НКНН 05-10.130 Т2 ,Л ,T2 | Медно-алюминиевый конвектор Коралл с алюминиевой решеткой. Напольный. Подключение донное. Левое. Высота=100 мм, длина=1300 мм, глубина=139 мм | 50 | ОАО «ФИРМА ИЗОТЕРМ» тел.+7(812)322-88-82 | 0 | https://isoterm.ru/product/nastennye-konvektory/korall-dlya-pomeshcheniy-s-vysokim-ostekleniem-/ | 1
Коралл, НКНН 05-10.140 Т2 с алюминиевой решеткой | с алюминиевой решеткой | Коралл | НКНН 05-10.140 Т2 | 100 | 139 | 1400 | 1262.6 | 1030.2816 | 809.3266 | T2 | настенный | НКНН 05-10.140 Т2 ,Л ,T2 | Медно-алюминиевый конвектор Коралл с алюминиевой решеткой. Напольный. Подключение донное. Левое. Высота=100 мм, длина=1400 мм, глубина=139 мм | 50 | ОАО «ФИРМА ИЗОТЕРМ» тел.+7(812)322-88-82 | 0 | https://isoterm.ru/product/nastennye-konvektory/korall-dlya-pomeshcheniy-s-vysokim-ostekleniem-/ | 1
Коралл, НКНН 05-10.150 Т2 с алюминиевой решеткой | с алюминиевой решеткой | Коралл | НКНН 05-10.150 Т2 | 100 | 139 | 1500 | 1369.6 | 1117.5936 | 877.9136 | T2 | настенный | НКНН 05-10.150 Т2 ,Л ,T2 | Медно-алюминиевый конвектор Коралл с алюминиевой решеткой. Напольный. Подключение донное. Левое. Высота=100 мм, длина=1500 мм, глубина=139 мм | 50 | ОАО «ФИРМА ИЗОТЕРМ» тел.+7(812)322-88-82 | 0 | https://isoterm.ru/product/nastennye-konvektory/korall-dlya-pomeshcheniy-s-vysokim-ostekleniem-/ | 1
Коралл, НКНН 05-10.160 Т2 с алюминиевой решеткой | с алюминиевой решеткой | Коралл | НКНН 05-10.160 Т2 | 100 | 139 | 1600 | 1476.6 | 1204.9056 | 946.5006 | T2 | настенный | НКНН 05-10.160 Т2 ,Л ,T2 | Медно-алюминиевый конвектор Коралл с алюминиевой решеткой. Напольный. Подключение донное. Левое. Высота=100 мм, длина=1600 мм, глубина=139 мм | 50 | ОАО «ФИРМА ИЗОТЕРМ» тел.+7(812)322-88-82 | 0 | https://isoterm.ru/product/nastennye-konvektory/korall-dlya-pomeshcheniy-s-vysokim-ostekleniem-/ | 1
Коралл, НКНН 05-10.170 Т2 с алюминиевой решеткой | с алюминиевой решеткой | Коралл | НКНН 05-10.170 Т2 | 100 | 139 | 1700 | 1583.6 | 1292.2176 | 1015.0876 | T2 | настенный | НКНН 05-10.170 Т2 ,Л ,T2 | Медно-алюминиевый конвектор Коралл с алюминиевой решеткой. Напольный. Подключение донное. Левое. Высота=100 мм, длина=1700 мм, глубина=139 мм | 50 | ОАО «ФИРМА ИЗОТЕРМ» тел.+7(812)322-88-82 | 0 | https://isoterm.ru/product/nastennye-konvektory/korall-dlya-pomeshcheniy-s-vysokim-ostekleniem-/ | 1
Коралл, НКНН 05-10.180 Т2 с алюминиевой решеткой | с алюминиевой решеткой | Коралл | НКНН 05-10.180 Т2 | 100 | 139 | 1800 | 1690.6 | 1379.5296 | 1083.6746 | T2 | настенный | НКНН 05-10.180 Т2 ,Л ,T2 | Медно-алюминиевый конвектор Коралл с алюминиевой решеткой. Напольный. Подключение донное. Левое. Высота=100 мм, длина=1800 мм, глубина=139 мм | 50 | ОАО «ФИРМА ИЗОТЕРМ» тел.+7(812)322-88-82 | 0 | https://isoterm.ru/product/nastennye-konvektory/korall-dlya-pomeshcheniy-s-vysokim-ostekleniem-/ | 1
Коралл, НКНН 05-10.190 Т2 с алюминиевой решеткой | с алюминиевой решеткой | Коралл | НКНН 05-10.190 Т2 | 100 | 139 | 1900 | 1797.6 | 1466.8416 | 1152.2616 | T2 | настенный | НКНН 05-10.190 Т2 ,Л ,T2 | Медно-алюминиевый конвектор Коралл с алюминиевой решеткой. Напольный. Подключение донное. Левое. Высота=100 мм, длина=1900 мм, глубина=139 мм | 50 | ОАО «ФИРМА ИЗОТЕРМ» тел.+7(812)322-88-82 | 0 | https://isoterm.ru/product/nastennye-konvektory/korall-dlya-pomeshcheniy-s-vysokim-ostekleniem-/ | 1
Коралл, НКНН 05-10.200 Т2 с алюминиевой решеткой | с алюминиевой решеткой | Коралл | НКНН 05-10.200 Т2 | 100 | 139 | 2000 | 1904.6 | 1554.1536 | 1220.8486 | T2 | настенный | НКНН 05-10.200 Т2 ,Л ,T2 | Медно-алюминиевый конвектор Коралл с алюминиевой решеткой. Напольный. Подключение донное. Левое. Высота=100 мм, длина=2000 мм, глубина=139 мм | 50 | ОАО «ФИРМА ИЗОТЕРМ» тел.+7(812)322-88-82 | 0 | https://isoterm.ru/product/nastennye-konvektory/korall-dlya-pomeshcheniy-s-vysokim-ostekleniem-/ | 1
Коралл, НКНН 05-10.210 Т2 с алюминиевой решеткой | с алюминиевой решеткой | Коралл | НКНН 05-10.210 Т2 | 100 | 139 | 2100 | 2011.6 | 1641.4656 | 1289.4356 | T2 | настенный | НКНН 05-10.210 Т2 ,Л ,T2 | Медно-алюминиевый конвектор Коралл с алюминиевой решеткой. Напольный. Подключение донное. Левое. Высота=100 мм, длина=2100 мм, глубина=139 мм | 50 | ОАО «ФИРМА ИЗОТЕРМ» тел.+7(812)322-88-82 | 0 | https://isoterm.ru/product/nastennye-konvektory/korall-dlya-pomeshcheniy-s-vysokim-ostekleniem-/ | 1
Коралл, НКНН 05-10.220 Т2 с алюминиевой решеткой | с алюминиевой решеткой | Коралл | НКНН 05-10.220 Т2 | 100 | 139 | 2200 | 2118.6 | 1728.7776 | 1358.0226 | T2 | настенный | НКНН 05-10.220 Т2 ,Л ,T2 | Медно-алюминиевый конвектор Коралл с алюминиевой решеткой. Напольный. Подключение донное. Левое. Высота=100 мм, длина=2200 мм, глубина=139 мм | 50 | ОАО «ФИРМА ИЗОТЕРМ» тел.+7(812)322-88-82 | 0 | https://isoterm.ru/product/nastennye-konvektory/korall-dlya-pomeshcheniy-s-vysokim-ostekleniem-/ | 1
Коралл, НКНН 05-10.230 Т2 с алюминиевой решеткой | с алюминиевой решеткой | Коралл | НКНН 05-10.230 Т2 | 100 | 139 | 2300 | 2225.6 | 1816.0896 | 1426.6096 | T2 | настенный | НКНН 05-10.230 Т2 ,Л ,T2 | Медно-алюминиевый конвектор Коралл с алюминиевой решеткой. Напольный. Подключение донное. Левое. Высота=100 мм, длина=2300 мм, глубина=139 мм | 50 | ОАО «ФИРМА ИЗОТЕРМ» тел.+7(812)322-88-82 | 0 | https://isoterm.ru/product/nastennye-konvektory/korall-dlya-pomeshcheniy-s-vysokim-ostekleniem-/ | 1
Коралл, НКНН 05-10.240 Т2 с алюминиевой решеткой | с алюминиевой решеткой | Коралл | НКНН 05-10.240 Т2 | 100 | 139 | 2400 | 2332.6 | 1903.4016 | 1495.1966 | T2 | настенный | НКНН 05-10.240 Т2 ,Л ,T2 | Медно-алюминиевый конвектор Коралл с алюминиевой решеткой. Напольный. Подключение донное. Левое. Высота=100 мм, длина=2400 мм, глубина=139 мм | 50 | ОАО «ФИРМА ИЗОТЕРМ» тел.+7(812)322-88-82 | 0 | https://isoterm.ru/product/nastennye-konvektory/korall-dlya-pomeshcheniy-s-vysokim-ostekleniem-/ | 1
Коралл, НКНН 05-10.250 Т2 с алюминиевой решеткой | с алюминиевой решеткой | Коралл | НКНН 05-10.250 Т2 | 100 | 139 | 2500 | 2439.6 | 1990.7136 | 1563.7836 | T2 | настенный | НКНН 05-10.250 Т2 ,Л ,T2 | Медно-алюминиевый конвектор Коралл с алюминиевой решеткой. Напольный. Подключение донное. Левое. Высота=100 мм, длина=2500 мм, глубина=139 мм | 50 | ОАО «ФИРМА ИЗОТЕРМ» тел.+7(812)322-88-82 | 0 | https://isoterm.ru/product/nastennye-konvektory/korall-dlya-pomeshcheniy-s-vysokim-ostekleniem-/ | 1
Коралл, НКНН 05-10.260 Т2 с алюминиевой решеткой | с алюминиевой решеткой | Коралл | НКНН 05-10.260 Т2 | 100 | 139 | 2600 | 2546.6 | 2078.0256 | 1632.3706 | T2 | настенный | НКНН 05-10.260 Т2 ,Л ,T2 | Медно-алюминиевый конвектор Коралл с алюминиевой решеткой. Напольный. Подключение донное. Левое. Высота=100 мм, длина=2600 мм, глубина=139 мм | 50 | ОАО «ФИРМА ИЗОТЕРМ» тел.+7(812)322-88-82 | 0 | https://isoterm.ru/product/nastennye-konvektory/korall-dlya-pomeshcheniy-s-vysokim-ostekleniem-/ | 1
Коралл, НКНН 05-10.270 Т2 с алюминиевой решеткой | с алюминиевой решеткой | Коралл | НКНН 05-10.270 Т2 | 100 | 139 | 2700 | 2653.6 | 2165.3376 | 1700.9576 | T2 | настенный | НКНН 05-10.270 Т2 ,Л ,T2 | Медно-алюминиевый конвектор Коралл с алюминиевой решеткой. Напольный. Подключение донное. Левое. Высота=100 мм, длина=2700 мм, глубина=139 мм | 50 | ОАО «ФИРМА ИЗОТЕРМ» тел.+7(812)322-88-82 | 0 | https://isoterm.ru/product/nastennye-konvektory/korall-dlya-pomeshcheniy-s-vysokim-ostekleniem-/ | 1
Коралл, НКНН 05-10.280 Т2 с алюминиевой решеткой | с алюминиевой решеткой | Коралл | НКНН 05-10.280 Т2 | 100 | 139 | 2800 | 2760.6 | 2252.6496 | 1769.5446 | T2 | настенный | НКНН 05-10.280 Т2 ,Л ,T2 | Медно-алюминиевый конвектор Коралл с алюминиевой решеткой. Напольный. Подключение донное. Левое. Высота=100 мм, длина=2800 мм, глубина=139 мм | 50 | ОАО «ФИРМА ИЗОТЕРМ» тел.+7(812)322-88-82 | 0 | https://isoterm.ru/product/nastennye-konvektory/korall-dlya-pomeshcheniy-s-vysokim-ostekleniem-/ | 1
Коралл, НКНН 05-10.290 Т2 с алюминиевой решеткой | с алюминиевой решеткой | Коралл | НКНН 05-10.290 Т2 | 100 | 139 | 2900 | 2867.6 | 2339.9616 | 1838.1316 | T2 | настенный | НКНН 05-10.290 Т2 ,Л ,T2 | Медно-алюминиевый конвектор Коралл с алюминиевой решеткой. Напольный. Подключение донное. Левое. Высота=100 мм, длина=2900 мм, глубина=139 мм | 50 | ОАО «ФИРМА ИЗОТЕРМ» тел.+7(812)322-88-82 | 0 | https://isoterm.ru/product/nastennye-konvektory/korall-dlya-pomeshcheniy-s-vysokim-ostekleniem-/ | 1
Коралл, НКНН 05-10.300 Т2 с алюминиевой решеткой | с алюминиевой решеткой | Коралл | НКНН 05-10.300 Т2 | 100 | 139 | 3000 | 2974.6 | 2427.2736 | 1906.7186 | T2 | настенный | НКНН 05-10.300 Т2 ,Л ,T2 | Медно-алюминиевый конвектор Коралл с алюминиевой решеткой. Напольный. Подключение донное. Левое. Высота=100 мм, длина=3000 мм, глубина=139 мм | 50 | ОАО «ФИРМА ИЗОТЕРМ» тел.+7(812)322-88-82 | 0 | https://isoterm.ru/product/nastennye-konvektory/korall-dlya-pomeshcheniy-s-vysokim-ostekleniem-/ | 1
Коралл, НКНН 10-15.50 Т2 с алюминиевой решеткой | с алюминиевой решеткой | Коралл | НКНН 10-15.50 Т2 | 150 | 139 | 500 | 360.36 | 292.6123 | 228.8286 | T2 | настенный | НКНН 10-15.50 Т2 ,Л ,T2 | Медно-алюминиевый конвектор Коралл с алюминиевой решеткой. Напольный. Подключение донное. Левое. Высота=150 мм, длина=500 мм, глубина=139 мм | 50 | ОАО «ФИРМА ИЗОТЕРМ» тел.+7(812)322-88-82 | 0 | https://isoterm.ru/product/nastennye-konvektory/korall-dlya-pomeshcheniy-s-vysokim-ostekleniem-/ | 1
Коралл, НКНН 10-15.60 Т2 с алюминиевой решеткой | с алюминиевой решеткой | Коралл | НКНН 10-15.60 Т2 | 150 | 139 | 600 | 489.06 | 397.1167 | 310.5531 | T2 | настенный | НКНН 10-15.60 Т2 ,Л ,T2 | Медно-алюминиевый конвектор Коралл с алюминиевой решеткой. Напольный. Подключение донное. Левое. Высота=150 мм, длина=600 мм, глубина=139 мм | 50 | ОАО «ФИРМА ИЗОТЕРМ» тел.+7(812)322-88-82 | 0 | https://isoterm.ru/product/nastennye-konvektory/korall-dlya-pomeshcheniy-s-vysokim-ostekleniem-/ | 1
Коралл, НКНН 10-15.70 Т2 с алюминиевой решеткой | с алюминиевой решеткой | Коралл | НКНН 10-15.70 Т2 | 150 | 139 | 700 | 617.76 | 501.6211 | 392.2776 | T2 | настенный | НКНН 10-15.70 Т2 ,Л ,T2 | Медно-алюминиевый конвектор Коралл с алюминиевой решеткой. Напольный. Подключение донное. Левое. Высота=150 мм, длина=700 мм, глубина=139 мм | 50 | ОАО «ФИРМА ИЗОТЕРМ» тел.+7(812)322-88-82 | 0 | https://isoterm.ru/product/nastennye-konvektory/korall-dlya-pomeshcheniy-s-vysokim-ostekleniem-/ | 1
Коралл, НКНН 10-15.80 Т2 с алюминиевой решеткой | с алюминиевой решеткой | Коралл | НКНН 10-15.80 Т2 | 150 | 139 | 800 | 746.46 | 606.1255 | 474.0021 | T2 | настенный | НКНН 10-15.80 Т2 ,Л ,T2 | Медно-алюминиевый конвектор Коралл с алюминиевой решеткой. Напольный. Подключение донное. Левое. Высота=150 мм, длина=800 мм, глубина=139 мм | 50 | ОАО «ФИРМА ИЗОТЕРМ» тел.+7(812)322-88-82 | 0 | https://isoterm.ru/product/nastennye-konvektory/korall-dlya-pomeshcheniy-s-vysokim-ostekleniem-/ | 1
Коралл, НКНН 10-15.90 Т2 с алюминиевой решеткой | с алюминиевой решеткой | Коралл | НКНН 10-15.90 Т2 | 150 | 139 | 900 | 875.16 | 710.6299 | 555.7266 | T2 | настенный | НКНН 10-15.90 Т2 ,Л ,T2 | Медно-алюминиевый конвектор Коралл с алюминиевой решеткой. Напольный. Подключение донное. Левое. Высота=150 мм, длина=900 мм, глубина=139 мм | 50 | ОАО «ФИРМА ИЗОТЕРМ» тел.+7(812)322-88-82 | 0 | https://isoterm.ru/product/nastennye-konvektory/korall-dlya-pomeshcheniy-s-vysokim-ostekleniem-/ | 1
Коралл, НКНН 10-15.100 Т2 с алюминиевой решеткой | с алюминиевой решеткой | Коралл | НКНН 10-15.100 Т2 | 150 | 139 | 1000 | 1003.86 | 815.1343 | 637.4511 | T2 | настенный | НКНН 10-15.100 Т2 ,Л ,T2 | Медно-алюминиевый конвектор Коралл с алюминиевой решеткой. Напольный. Подключение донное. Левое. Высота=150 мм, длина=1000 мм, глубина=139 мм | 50 | ОАО «ФИРМА ИЗОТЕРМ» тел.+7(812)322-88-82 | 0 | https://isoterm.ru/product/nastennye-konvektory/korall-dlya-pomeshcheniy-s-vysokim-ostekleniem-/ | 1
Коралл, НКНН 10-15.110 Т2 с алюминиевой решеткой | с алюминиевой решеткой | Коралл | НКНН 10-15.110 Т2 | 150 | 139 | 1100 | 1132.56 | 919.6387 | 719.1756 | T2 | настенный | НКНН 10-15.110 Т2 ,Л ,T2 | Медно-алюминиевый конвектор Коралл с алюминиевой решеткой. Напольный. Подключение донное. Левое. Высота=150 мм, длина=1100 мм, глубина=139 мм | 50 | ОАО «ФИРМА ИЗОТЕРМ» тел.+7(812)322-88-82 | 0 | https://isoterm.ru/product/nastennye-konvektory/korall-dlya-pomeshcheniy-s-vysokim-ostekleniem-/ | 1
Коралл, НКНН 10-15.120 Т2 с алюминиевой решеткой | с алюминиевой решеткой | Коралл | НКНН 10-15.120 Т2 | 150 | 139 | 1250 | 1261.26 | 1024.1431 | 800.9001 | T2 | настенный | НКНН 10-15.120 Т2 ,Л ,T2 | Медно-алюминиевый конвектор Коралл с алюминиевой решеткой. Напольный. Подключение донное. Левое. Высота=150 мм, длина=1250 мм, глубина=139 мм | 50 | ОАО «ФИРМА ИЗОТЕРМ» тел.+7(812)322-88-82 | 0 | https://isoterm.ru/product/nastennye-konvektory/korall-dlya-pomeshcheniy-s-vysokim-ostekleniem-/ | 1
Коралл, НКНН 10-15.130 Т2 с алюминиевой решеткой | с алюминиевой решеткой | Коралл | НКНН 10-15.130 Т2 | 150 | 139 | 1300 | 1389.96 | 1128.6475 | 882.6246 | T2 | настенный | НКНН 10-15.130 Т2 ,Л ,T2 | Медно-алюминиевый конвектор Коралл с алюминиевой решеткой. Напольный. Подключение донное. Левое. Высота=150 мм, длина=1300 мм, глубина=139 мм | 50 | ОАО «ФИРМА ИЗОТЕРМ» тел.+7(812)322-88-82 | 0 | https://isoterm.ru/product/nastennye-konvektory/korall-dlya-pomeshcheniy-s-vysokim-ostekleniem-/ | 1
Коралл, НКНН 10-15.140 Т2 с алюминиевой решеткой | с алюминиевой решеткой | Коралл | НКНН 10-15.140 Т2 | 150 | 139 | 1400 | 1518.66 | 1233.1519 | 964.3491 | T2 | настенный | НКНН 10-15.140 Т2 ,Л ,T2 | Медно-алюминиевый конвектор Коралл с алюминиевой решеткой. Напольный. Подключение донное. Левое. Высота=150 мм, длина=1400 мм, глубина=139 мм | 50 | ОАО «ФИРМА ИЗОТЕРМ» тел.+7(812)322-88-82 | 0 | https://isoterm.ru/product/nastennye-konvektory/korall-dlya-pomeshcheniy-s-vysokim-ostekleniem-/ | 1
Коралл, НКНН 10-15.150 Т2 с алюминиевой решеткой | с алюминиевой решеткой | Коралл | НКНН 10-15.150 Т2 | 150 | 139 | 1500 | 1647.36 | 1337.6563 | 1046.0736 | T2 | настенный | НКНН 10-15.150 Т2 ,Л ,T2 | Медно-алюминиевый конвектор Коралл с алюминиевой решеткой. Напольный. Подключение донное. Левое. Высота=150 мм, длина=1500 мм, глубина=139 мм | 50 | ОАО «ФИРМА ИЗОТЕРМ» тел.+7(812)322-88-82 | 0 | https://isoterm.ru/product/nastennye-konvektory/korall-dlya-pomeshcheniy-s-vysokim-ostekleniem-/ | 1
Коралл, НКНН 10-15.160 Т2 с алюминиевой решеткой | с алюминиевой решеткой | Коралл | НКНН 10-15.160 Т2 | 150 | 139 | 1600 | 1776.06 | 1442.1607 | 1127.7981 | T2 | настенный | НКНН 10-15.160 Т2 ,Л ,T2 | Медно-алюминиевый конвектор Коралл с алюминиевой решеткой. Напольный. Подключение донное. Левое. Высота=150 мм, длина=1600 мм, глубина=139 мм | 50 | ОАО «ФИРМА ИЗОТЕРМ» тел.+7(812)322-88-82 | 0 | https://isoterm.ru/product/nastennye-konvektory/korall-dlya-pomeshcheniy-s-vysokim-ostekleniem-/ | 1
Коралл, НКНН 10-15.170 Т2 с алюминиевой решеткой | с алюминиевой решеткой | Коралл | НКНН 10-15.170 Т2 | 150 | 139 | 1700 | 1904.76 | 1546.6651 | 1209.5226 | T2 | настенный | НКНН 10-15.170 Т2 ,Л ,T2 | Медно-алюминиевый конвектор Коралл с алюминиевой решеткой. Напольный. Подключение донное. Левое. Высота=150 мм, длина=1700 мм, глубина=139 мм | 50 | ОАО «ФИРМА ИЗОТЕРМ» тел.+7(812)322-88-82 | 0 | https://isoterm.ru/product/nastennye-konvektory/korall-dlya-pomeshcheniy-s-vysokim-ostekleniem-/ | 1
Коралл, НКНН 10-15.180 Т2 с алюминиевой решеткой | с алюминиевой решеткой | Коралл | НКНН 10-15.180 Т2 | 150 | 139 | 1800 | 2033.46 | 1651.1695 | 1291.2471 | T2 | настенный | НКНН 10-15.180 Т2 ,Л ,T2 | Медно-алюминиевый конвектор Коралл с алюминиевой решеткой. Напольный. Подключение донное. Левое. Высота=150 мм, длина=1800 мм, глубина=139 мм | 50 | ОАО «ФИРМА ИЗОТЕРМ» тел.+7(812)322-88-82 | 0 | https://isoterm.ru/product/nastennye-konvektory/korall-dlya-pomeshcheniy-s-vysokim-ostekleniem-/ | 1
Коралл, НКНН 10-15.190 Т2 с алюминиевой решеткой | с алюминиевой решеткой | Коралл | НКНН 10-15.190 Т2 | 150 | 139 | 1900 | 2162.16 | 1755.6739 | 1372.9716 | T2 | настенный | НКНН 10-15.190 Т2 ,Л ,T2 | Медно-алюминиевый конвектор Коралл с алюминиевой решеткой. Напольный. Подключение донное. Левое. Высота=150 мм, длина=1900 мм, глубина=139 мм | 50 | ОАО «ФИРМА ИЗОТЕРМ» тел.+7(812)322-88-82 | 0 | https://isoterm.ru/product/nastennye-konvektory/korall-dlya-pomeshcheniy-s-vysokim-ostekleniem-/ | 1
Коралл, НКНН 10-15.200 Т2 с алюминиевой решеткой | с алюминиевой решеткой | Коралл | НКНН 10-15.200 Т2 | 150 | 139 | 2000 | 2290.86 | 1860.1783 | 1454.6961 | T2 | настенный | НКНН 10-15.200 Т2 ,Л ,T2 | Медно-алюминиевый конвектор Коралл с алюминиевой решеткой. Напольный. Подключение донное. Левое. Высота=150 мм, длина=2000 мм, глубина=139 мм | 50 | ОАО «ФИРМА ИЗОТЕРМ» тел.+7(812)322-88-82 | 0 | https://isoterm.ru/product/nastennye-konvektory/korall-dlya-pomeshcheniy-s-vysokim-ostekleniem-/ | 1
Коралл, НКНН 10-15.210 Т2 с алюминиевой решеткой | с алюминиевой решеткой | Коралл | НКНН 10-15.210 Т2 | 150 | 139 | 2100 | 2419.56 | 1964.6827 | 1536.4206 | T2 | настенный | НКНН 10-15.210 Т2 ,Л ,T2 | Медно-алюминиевый конвектор Коралл с алюминиевой решеткой. Напольный. Подключение донное. Левое. Высота=150 мм, длина=2100 мм, глубина=139 мм | 50 | ОАО «ФИРМА ИЗОТЕРМ» тел.+7(812)322-88-82 | 0 | https://isoterm.ru/product/nastennye-konvektory/korall-dlya-pomeshcheniy-s-vysokim-ostekleniem-/ | 1
Коралл, НКНН 10-15.220 Т2 с алюминиевой решеткой | с алюминиевой решеткой | Коралл | НКНН 10-15.220 Т2 | 150 | 139 | 2250 | 2548.26 | 2069.1871 | 1618.1451 | T2 | настенный | НКНН 10-15.220 Т2 ,Л ,T2 | Медно-алюминиевый конвектор Коралл с алюминиевой решеткой. Напольный. Подключение донное. Левое. Высота=150 мм, длина=2250 мм, глубина=139 мм | 50 | ОАО «ФИРМА ИЗОТЕРМ» тел.+7(812)322-88-82 | 0 | https://isoterm.ru/product/nastennye-konvektory/korall-dlya-pomeshcheniy-s-vysokim-ostekleniem-/ | 1
Коралл, НКНН 10-15.230 Т2 с алюминиевой решеткой | с алюминиевой решеткой | Коралл | НКНН 10-15.230 Т2 | 150 | 139 | 2300 | 2676.96 | 2173.6915 | 1699.8696 | T2 | настенный | НКНН 10-15.230 Т2 ,Л ,T2 | Медно-алюминиевый конвектор Коралл с алюминиевой решеткой. Напольный. Подключение донное. Левое. Высота=150 мм, длина=2300 мм, глубина=139 мм | 50 | ОАО «ФИРМА ИЗОТЕРМ» тел.+7(812)322-88-82 | 0 | https://isoterm.ru/product/nastennye-konvektory/korall-dlya-pomeshcheniy-s-vysokim-ostekleniem-/ | 1
Коралл, НКНН 10-15.240 Т2 с алюминиевой решеткой | с алюминиевой решеткой | Коралл | НКНН 10-15.240 Т2 | 150 | 139 | 2400 | 2805.66 | 2278.1959 | 1781.5941 | T2 | настенный | НКНН 10-15.240 Т2 ,Л ,T2 | Медно-алюминиевый конвектор Коралл с алюминиевой решеткой. Напольный. Подключение донное. Левое. Высота=150 мм, длина=2400 мм, глубина=139 мм | 50 | ОАО «ФИРМА ИЗОТЕРМ» тел.+7(812)322-88-82 | 0 | https://isoterm.ru/product/nastennye-konvektory/korall-dlya-pomeshcheniy-s-vysokim-ostekleniem-/ | 1
Коралл, НКНН 10-15.250 Т2 с алюминиевой решеткой | с алюминиевой решеткой | Коралл | НКНН 10-15.250 Т2 | 150 | 139 | 2500 | 2934.36 | 2382.7003 | 1863.3186 | T2 | настенный | НКНН 10-15.250 Т2 ,Л ,T2 | Медно-алюминиевый конвектор Коралл с алюминиевой решеткой. Напольный. Подключение донное. Левое. Высота=150 мм, длина=2500 мм, глубина=139 мм | 50 | ОАО «ФИРМА ИЗОТЕРМ» тел.+7(812)322-88-82 | 0 | https://isoterm.ru/product/nastennye-konvektory/korall-dlya-pomeshcheniy-s-vysokim-ostekleniem-/ | 1
Коралл, НКНН 10-15.260 Т2 с алюминиевой решеткой | с алюминиевой решеткой | Коралл | НКНН 10-15.260 Т2 | 150 | 139 | 2600 | 3063.06 | 2487.2047 | 1945.0431 | T2 | настенный | НКНН 10-15.260 Т2 ,Л ,T2 | Медно-алюминиевый конвектор Коралл с алюминиевой решеткой. Напольный. Подключение донное. Левое. Высота=150 мм, длина=2600 мм, глубина=139 мм | 50 | ОАО «ФИРМА ИЗОТЕРМ» тел.+7(812)322-88-82 | 0 | https://isoterm.ru/product/nastennye-konvektory/korall-dlya-pomeshcheniy-s-vysokim-ostekleniem-/ | 1
Коралл, НКНН 10-15.270 Т2 с алюминиевой решеткой | с алюминиевой решеткой | Коралл | НКНН 10-15.270 Т2 | 150 | 139 | 2700 | 3191.76 | 2591.7091 | 2026.7676 | T2 | настенный | НКНН 10-15.270 Т2 ,Л ,T2 | Медно-алюминиевый конвектор Коралл с алюминиевой решеткой. Напольный. Подключение донное. Левое. Высота=150 мм, длина=2700 мм, глубина=139 мм | 50 | ОАО «ФИРМА ИЗОТЕРМ» тел.+7(812)322-88-82 | 0 | https://isoterm.ru/product/nastennye-konvektory/korall-dlya-pomeshcheniy-s-vysokim-ostekleniem-/ | 1
Коралл, НКНН 10-15.280 Т2 с алюминиевой решеткой | с алюминиевой решеткой | Коралл | НКНН 10-15.280 Т2 | 150 | 139 | 2800 | 3320.46 | 2696.2135 | 2108.4921 | T2 | настенный | НКНН 10-15.280 Т2 ,Л ,T2 | Медно-алюминиевый конвектор Коралл с алюминиевой решеткой. Напольный. Подключение донное. Левое. Высота=150 мм, длина=2800 мм, глубина=139 мм | 50 | ОАО «ФИРМА ИЗОТЕРМ» тел.+7(812)322-88-82 | 0 | https://isoterm.ru/product/nastennye-konvektory/korall-dlya-pomeshcheniy-s-vysokim-ostekleniem-/ | 1
Коралл, НКНН 10-15.290 Т2 с алюминиевой решеткой | с алюминиевой решеткой | Коралл | НКНН 10-15.290 Т2 | 150 | 139 | 2900 | 3449.16 | 2800.7179 | 2190.2166 | T2 | настенный | НКНН 10-15.290 Т2 ,Л ,T2 | Медно-алюминиевый конвектор Коралл с алюминиевой решеткой. Напольный. Подключение донное. Левое. Высота=150 мм, длина=2900 мм, глубина=139 мм | 50 | ОАО «ФИРМА ИЗОТЕРМ» тел.+7(812)322-88-82 | 0 | https://isoterm.ru/product/nastennye-konvektory/korall-dlya-pomeshcheniy-s-vysokim-ostekleniem-/ | 1
Коралл, НКНН 10-15.300 Т2 с алюминиевой решеткой | с алюминиевой решеткой | Коралл | НКНН 10-15.300 Т2 | 150 | 139 | 3000 | 3577.86 | 2905.2223 | 2271.9411 | T2 | настенный | НКНН 10-15.300 Т2 ,Л ,T2 | Медно-алюминиевый конвектор Коралл с алюминиевой решеткой. Напольный. Подключение донное. Левое. Высота=150 мм, длина=3000 мм, глубина=139 мм | 50 | ОАО «ФИРМА ИЗОТЕРМ» тел.+7(812)322-88-82 | 0 | https://isoterm.ru/product/nastennye-konvektory/korall-dlya-pomeshcheniy-s-vysokim-ostekleniem-/ | 1
Коралл, НКНН 20-25.50 Т2 с алюминиевой решеткой | с алюминиевой решеткой | Коралл | НКНН 20-25.50 Т2 | 250 | 139 | 500 | 469.56 | 379.4045 | 294.8837 | T2 | настенный | НКНН 20-25.50 Т2 ,Л ,T2 | Медно-алюминиевый конвектор Коралл с алюминиевой решеткой. Напольный. Подключение донное. Левое. Высота=250 мм, длина=500 мм, глубина=139 мм | 50 | ОАО «ФИРМА ИЗОТЕРМ» тел.+7(812)322-88-82 | 0 | https://isoterm.ru/product/nastennye-konvektory/korall-dlya-pomeshcheniy-s-vysokim-ostekleniem-/ | 1
Коралл, НКНН 20-25.60 Т2 с алюминиевой решеткой | с алюминиевой решеткой | Коралл | НКНН 20-25.60 Т2 | 250 | 139 | 600 | 637.26 | 514.9061 | 400.1993 | T2 | настенный | НКНН 20-25.60 Т2 ,Л ,T2 | Медно-алюминиевый конвектор Коралл с алюминиевой решеткой. Напольный. Подключение донное. Левое. Высота=250 мм, длина=600 мм, глубина=139 мм | 50 | ОАО «ФИРМА ИЗОТЕРМ» тел.+7(812)322-88-82 | 0 | https://isoterm.ru/product/nastennye-konvektory/korall-dlya-pomeshcheniy-s-vysokim-ostekleniem-/ | 1
Коралл, НКНН 20-25.70 Т2 с алюминиевой решеткой | с алюминиевой решеткой | Коралл | НКНН 20-25.70 Т2 | 250 | 139 | 700 | 804.96 | 650.4077 | 505.5149 | T2 | настенный | НКНН 20-25.70 Т2 ,Л ,T2 | Медно-алюминиевый конвектор Коралл с алюминиевой решеткой. Напольный. Подключение донное. Левое. Высота=250 мм, длина=700 мм, глубина=139 мм | 50 | ОАО «ФИРМА ИЗОТЕРМ» тел.+7(812)322-88-82 | 0 | https://isoterm.ru/product/nastennye-konvektory/korall-dlya-pomeshcheniy-s-vysokim-ostekleniem-/ | 1
Коралл, НКНН 20-25.80 Т2 с алюминиевой решеткой | с алюминиевой решеткой | Коралл | НКНН 20-25.80 Т2 | 250 | 139 | 800 | 972.66 | 785.9093 | 610.8305 | T2 | настенный | НКНН 20-25.80 Т2 ,Л ,T2 | Медно-алюминиевый конвектор Коралл с алюминиевой решеткой. Напольный. Подключение донное. Левое. Высота=250 мм, длина=800 мм, глубина=139 мм | 50 | ОАО «ФИРМА ИЗОТЕРМ» тел.+7(812)322-88-82 | 0 | https://isoterm.ru/product/nastennye-konvektory/korall-dlya-pomeshcheniy-s-vysokim-ostekleniem-/ | 1
Коралл, НКНН 20-25.90 Т2 с алюминиевой решеткой | с алюминиевой решеткой | Коралл | НКНН 20-25.90 Т2 | 250 | 139 | 900 | 1140.36 | 921.4109 | 716.1461 | T2 | настенный | НКНН 20-25.90 Т2 ,Л ,T2 | Медно-алюминиевый конвектор Коралл с алюминиевой решеткой. Напольный. Подключение донное. Левое. Высота=250 мм, длина=900 мм, глубина=139 мм | 50 | ОАО «ФИРМА ИЗОТЕРМ» тел.+7(812)322-88-82 | 0 | https://isoterm.ru/product/nastennye-konvektory/korall-dlya-pomeshcheniy-s-vysokim-ostekleniem-/ | 1
Коралл, НКНН 20-25.100 Т2 с алюминиевой решеткой | с алюминиевой решеткой | Коралл | НКНН 20-25.100 Т2 | 250 | 139 | 1000 | 1308.06 | 1056.9125 | 821.4617 | T2 | настенный | НКНН 20-25.100 Т2 ,Л ,T2 | Медно-алюминиевый конвектор Коралл с алюминиевой решеткой. Напольный. Подключение донное. Левое. Высота=250 мм, длина=1000 мм, глубина=139 мм | 50 | ОАО «ФИРМА ИЗОТЕРМ» тел.+7(812)322-88-82 | 0 | https://isoterm.ru/product/nastennye-konvektory/korall-dlya-pomeshcheniy-s-vysokim-ostekleniem-/ | 1
Коралл, НКНН 20-25.110 Т2 с алюминиевой решеткой | с алюминиевой решеткой | Коралл | НКНН 20-25.110 Т2 | 250 | 139 | 1100 | 1475.76 | 1192.4141 | 926.7773 | T2 | настенный | НКНН 20-25.110 Т2 ,Л ,T2 | Медно-алюминиевый конвектор Коралл с алюминиевой решеткой. Напольный. Подключение донное. Левое. Высота=250 мм, длина=1100 мм, глубина=139 мм | 50 | ОАО «ФИРМА ИЗОТЕРМ» тел.+7(812)322-88-82 | 0 | https://isoterm.ru/product/nastennye-konvektory/korall-dlya-pomeshcheniy-s-vysokim-ostekleniem-/ | 1
Коралл, НКНН 20-25.120 Т2 с алюминиевой решеткой | с алюминиевой решеткой | Коралл | НКНН 20-25.120 Т2 | 250 | 139 | 1350 | 1643.46 | 1327.9157 | 1032.0929 | T2 | настенный | НКНН 20-25.120 Т2 ,Л ,T2 | Медно-алюминиевый конвектор Коралл с алюминиевой решеткой. Напольный. Подключение донное. Левое. Высота=250 мм, длина=1350 мм, глубина=139 мм | 50 | ОАО «ФИРМА ИЗОТЕРМ» тел.+7(812)322-88-82 | 0 | https://isoterm.ru/product/nastennye-konvektory/korall-dlya-pomeshcheniy-s-vysokim-ostekleniem-/ | 1
Коралл, НКНН 20-25.130 Т2 с алюминиевой решеткой | с алюминиевой решеткой | Коралл | НКНН 20-25.130 Т2 | 250 | 139 | 1300 | 1811.16 | 1463.4173 | 1137.4085 | T2 | настенный | НКНН 20-25.130 Т2 ,Л ,T2 | Медно-алюминиевый конвектор Коралл с алюминиевой решеткой. Напольный. Подключение донное. Левое. Высота=250 мм, длина=1300 мм, глубина=139 мм | 50 | ОАО «ФИРМА ИЗОТЕРМ» тел.+7(812)322-88-82 | 0 | https://isoterm.ru/product/nastennye-konvektory/korall-dlya-pomeshcheniy-s-vysokim-ostekleniem-/ | 1
Коралл, НКНН 20-25.140 Т2 с алюминиевой решеткой | с алюминиевой решеткой | Коралл | НКНН 20-25.140 Т2 | 250 | 139 | 1400 | 1978.86 | 1598.9189 | 1242.7241 | T2 | настенный | НКНН 20-25.140 Т2 ,Л ,T2 | Медно-алюминиевый конвектор Коралл с алюминиевой решеткой. Напольный. Подключение донное. Левое. Высота=250 мм, длина=1400 мм, глубина=139 мм | 50 | ОАО «ФИРМА ИЗОТЕРМ» тел.+7(812)322-88-82 | 0 | https://isoterm.ru/product/nastennye-konvektory/korall-dlya-pomeshcheniy-s-vysokim-ostekleniem-/ | 1
Коралл, НКНН 20-25.150 Т2 с алюминиевой решеткой | с алюминиевой решеткой | Коралл | НКНН 20-25.150 Т2 | 250 | 139 | 1500 | 2146.56 | 1734.4205 | 1348.0397 | T2 | настенный | НКНН 20-25.150 Т2 ,Л ,T2 | Медно-алюминиевый конвектор Коралл с алюминиевой решеткой. Напольный. Подключение донное. Левое. Высота=250 мм, длина=1500 мм, глубина=139 мм | 50 | ОАО «ФИРМА ИЗОТЕРМ» тел.+7(812)322-88-82 | 0 | https://isoterm.ru/product/nastennye-konvektory/korall-dlya-pomeshcheniy-s-vysokim-ostekleniem-/ | 1
Коралл, НКНН 20-25.160 Т2 с алюминиевой решеткой | с алюминиевой решеткой | Коралл | НКНН 20-25.160 Т2 | 250 | 139 | 1600 | 2314.26 | 1869.9221 | 1453.3553 | T2 | настенный | НКНН 20-25.160 Т2 ,Л ,T2 | Медно-алюминиевый конвектор Коралл с алюминиевой решеткой. Напольный. Подключение донное. Левое. Высота=250 мм, длина=1600 мм, глубина=139 мм | 50 | ОАО «ФИРМА ИЗОТЕРМ» тел.+7(812)322-88-82 | 0 | https://isoterm.ru/product/nastennye-konvektory/korall-dlya-pomeshcheniy-s-vysokim-ostekleniem-/ | 1
Коралл, НКНН 20-25.170 Т2 с алюминиевой решеткой | с алюминиевой решеткой | Коралл | НКНН 20-25.170 Т2 | 250 | 139 | 1700 | 2481.96 | 2005.4237 | 1558.6709 | T2 | настенный | НКНН 20-25.170 Т2 ,Л ,T2 | Медно-алюминиевый конвектор Коралл с алюминиевой решеткой. Напольный. Подключение донное. Левое. Высота=250 мм, длина=1700 мм, глубина=139 мм | 50 | ОАО «ФИРМА ИЗОТЕРМ» тел.+7(812)322-88-82 | 0 | https://isoterm.ru/product/nastennye-konvektory/korall-dlya-pomeshcheniy-s-vysokim-ostekleniem-/ | 1
Коралл, НКНН 20-25.180 Т2 с алюминиевой решеткой | с алюминиевой решеткой | Коралл | НКНН 20-25.180 Т2 | 250 | 139 | 1800 | 2649.66 | 2140.9253 | 1663.9865 | T2 | настенный | НКНН 20-25.180 Т2 ,Л ,T2 | Медно-алюминиевый конвектор Коралл с алюминиевой решеткой. Напольный. Подключение донное. Левое. Высота=250 мм, длина=1800 мм, глубина=139 мм | 50 | ОАО «ФИРМА ИЗОТЕРМ» тел.+7(812)322-88-82 | 0 | https://isoterm.ru/product/nastennye-konvektory/korall-dlya-pomeshcheniy-s-vysokim-ostekleniem-/ | 1
Коралл, НКНН 20-25.190 Т2 с алюминиевой решеткой | с алюминиевой решеткой | Коралл | НКНН 20-25.190 Т2 | 250 | 139 | 1900 | 2817.36 | 2276.4269 | 1769.3021 | T2 | настенный | НКНН 20-25.190 Т2 ,Л ,T2 | Медно-алюминиевый конвектор Коралл с алюминиевой решеткой. Напольный. Подключение донное. Левое. Высота=250 мм, длина=1900 мм, глубина=139 мм | 50 | ОАО «ФИРМА ИЗОТЕРМ» тел.+7(812)322-88-82 | 0 | https://isoterm.ru/product/nastennye-konvektory/korall-dlya-pomeshcheniy-s-vysokim-ostekleniem-/ | 1
Коралл, НКНН 20-25.200 Т2 с алюминиевой решеткой | с алюминиевой решеткой | Коралл | НКНН 20-25.200 Т2 | 250 | 139 | 2000 | 2985.06 | 2411.9285 | 1874.6177 | T2 | настенный | НКНН 20-25.200 Т2 ,Л ,T2 | Медно-алюминиевый конвектор Коралл с алюминиевой решеткой. Напольный. Подключение донное. Левое. Высота=250 мм, длина=2000 мм, глубина=139 мм | 50 | ОАО «ФИРМА ИЗОТЕРМ» тел.+7(812)322-88-82 | 0 | https://isoterm.ru/product/nastennye-konvektory/korall-dlya-pomeshcheniy-s-vysokim-ostekleniem-/ | 1
Коралл, НКНН 20-25.210 Т2 с алюминиевой решеткой | с алюминиевой решеткой | Коралл | НКНН 20-25.210 Т2 | 250 | 139 | 2100 | 3152.76 | 2547.4301 | 1979.9333 | T2 | настенный | НКНН 20-25.210 Т2 ,Л ,T2 | Медно-алюминиевый конвектор Коралл с алюминиевой решеткой. Напольный. Подключение донное. Левое. Высота=250 мм, длина=2100 мм, глубина=139 мм | 50 | ОАО «ФИРМА ИЗОТЕРМ» тел.+7(812)322-88-82 | 0 | https://isoterm.ru/product/nastennye-konvektory/korall-dlya-pomeshcheniy-s-vysokim-ostekleniem-/ | 1
Коралл, НКНН 20-25.220 Т2 с алюминиевой решеткой | с алюминиевой решеткой | Коралл | НКНН 20-25.220 Т2 | 250 | 139 | 2350 | 3320.46 | 2682.9317 | 2085.2489 | T2 | настенный | НКНН 20-25.220 Т2 ,Л ,T2 | Медно-алюминиевый конвектор Коралл с алюминиевой решеткой. Напольный. Подключение донное. Левое. Высота=250 мм, длина=2350 мм, глубина=139 мм | 50 | ОАО «ФИРМА ИЗОТЕРМ» тел.+7(812)322-88-82 | 0 | https://isoterm.ru/product/nastennye-konvektory/korall-dlya-pomeshcheniy-s-vysokim-ostekleniem-/ | 1
Коралл, НКНН 20-25.230 Т2 с алюминиевой решеткой | с алюминиевой решеткой | Коралл | НКНН 20-25.230 Т2 | 250 | 139 | 2300 | 3488.16 | 2818.4333 | 2190.5645 | T2 | настенный | НКНН 20-25.230 Т2 ,Л ,T2 | Медно-алюминиевый конвектор Коралл с алюминиевой решеткой. Напольный. Подключение донное. Левое. Высота=250 мм, длина=2300 мм, глубина=139 мм | 50 | ОАО «ФИРМА ИЗОТЕРМ» тел.+7(812)322-88-82 | 0 | https://isoterm.ru/product/nastennye-konvektory/korall-dlya-pomeshcheniy-s-vysokim-ostekleniem-/ | 1
Коралл, НКНН 20-25.240 Т2 с алюминиевой решеткой | с алюминиевой решеткой | Коралл | НКНН 20-25.240 Т2 | 250 | 139 | 2400 | 3655.86 | 2953.9349 | 2295.8801 | T2 | настенный | НКНН 20-25.240 Т2 ,Л ,T2 | Медно-алюминиевый конвектор Коралл с алюминиевой решеткой. Напольный. Подключение донное. Левое. Высота=250 мм, длина=2400 мм, глубина=139 мм | 50 | ОАО «ФИРМА ИЗОТЕРМ» тел.+7(812)322-88-82 | 0 | https://isoterm.ru/product/nastennye-konvektory/korall-dlya-pomeshcheniy-s-vysokim-ostekleniem-/ | 1
Коралл, НКНН 20-25.250 Т2 с алюминиевой решеткой | с алюминиевой решеткой | Коралл | НКНН 20-25.250 Т2 | 250 | 139 | 2500 | 3823.56 | 3089.4365 | 2401.1957 | T2 | настенный | НКНН 20-25.250 Т2 ,Л ,T2 | Медно-алюминиевый конвектор Коралл с алюминиевой решеткой. Напольный. Подключение донное. Левое. Высота=250 мм, длина=2500 мм, глубина=139 мм | 50 | ОАО «ФИРМА ИЗОТЕРМ» тел.+7(812)322-88-82 | 0 | https://isoterm.ru/product/nastennye-konvektory/korall-dlya-pomeshcheniy-s-vysokim-ostekleniem-/ | 1
Коралл, НКНН 20-25.260 Т2 с алюминиевой решеткой | с алюминиевой решеткой | Коралл | НКНН 20-25.260 Т2 | 250 | 139 | 2600 | 3991.26 | 3224.9381 | 2506.5113 | T2 | настенный | НКНН 20-25.260 Т2 ,Л ,T2 | Медно-алюминиевый конвектор Коралл с алюминиевой решеткой. Напольный. Подключение донное. Левое. Высота=250 мм, длина=2600 мм, глубина=139 мм | 50 | ОАО «ФИРМА ИЗОТЕРМ» тел.+7(812)322-88-82 | 0 | https://isoterm.ru/product/nastennye-konvektory/korall-dlya-pomeshcheniy-s-vysokim-ostekleniem-/ | 1
Коралл, НКНН 20-25.270 Т2 с алюминиевой решеткой | с алюминиевой решеткой | Коралл | НКНН 20-25.270 Т2 | 250 | 139 | 2700 | 4158.96 | 3360.4397 | 2611.8269 | T2 | настенный | НКНН 20-25.270 Т2 ,Л ,T2 | Медно-алюминиевый конвектор Коралл с алюминиевой решеткой. Напольный. Подключение донное. Левое. Высота=250 мм, длина=2700 мм, глубина=139 мм | 50 | ОАО «ФИРМА ИЗОТЕРМ» тел.+7(812)322-88-82 | 0 | https://isoterm.ru/product/nastennye-konvektory/korall-dlya-pomeshcheniy-s-vysokim-ostekleniem-/ | 1
Коралл, НКНН 20-25.280 Т2 с алюминиевой решеткой | с алюминиевой решеткой | Коралл | НКНН 20-25.280 Т2 | 250 | 139 | 2800 | 4326.66 | 3495.9413 | 2717.1425 | T2 | настенный | НКНН 20-25.280 Т2 ,Л ,T2 | Медно-алюминиевый конвектор Коралл с алюминиевой решеткой. Напольный. Подключение донное. Левое. Высота=250 мм, длина=2800 мм, глубина=139 мм | 50 | ОАО «ФИРМА ИЗОТЕРМ» тел.+7(812)322-88-82 | 0 | https://isoterm.ru/product/nastennye-konvektory/korall-dlya-pomeshcheniy-s-vysokim-ostekleniem-/ | 1
Коралл, НКНН 20-25.290 Т2 с алюминиевой решеткой | с алюминиевой решеткой | Коралл | НКНН 20-25.290 Т2 | 250 | 139 | 2900 | 4494.36 | 3631.4429 | 2822.4581 | T2 | настенный | НКНН 20-25.290 Т2 ,Л ,T2 | Медно-алюминиевый конвектор Коралл с алюминиевой решеткой. Напольный. Подключение донное. Левое. Высота=250 мм, длина=2900 мм, глубина=139 мм | 50 | ОАО «ФИРМА ИЗОТЕРМ» тел.+7(812)322-88-82 | 0 | https://isoterm.ru/product/nastennye-konvektory/korall-dlya-pomeshcheniy-s-vysokim-ostekleniem-/ | 1
Коралл, НКНН 20-25.300 Т2 с алюминиевой решеткой | с алюминиевой решеткой | Коралл | НКНН 20-25.300 Т2 | 250 | 139 | 3000 | 4662.06 | 3766.9445 | 2927.7737 | T2 | настенный | НКНН 20-25.300 Т2 ,Л ,T2 | Медно-алюминиевый конвектор Коралл с алюминиевой решеткой. Напольный. Подключение донное. Левое. Высота=250 мм, длина=3000 мм, глубина=139 мм | 50 | ОАО «ФИРМА ИЗОТЕРМ» тел.+7(812)322-88-82 | 0 | https://isoterm.ru/product/nastennye-konvektory/korall-dlya-pomeshcheniy-s-vysokim-ostekleniem-/ | 1
Коралл, НКНДН 05-08.50 с алюминиевой решеткой | с алюминиевой решеткой | Коралл | НКНДН 05-08.50 | 80 | 239 | 500 | 504.798 | 411.9152 | 323.5755 | T0 | настенный | НКНДН 05-08.50 ,Л ,T0 | Медно-алюминиевый конвектор Коралл с алюминиевой решеткой. Напольный. Подключение донное. Левое. Высота=80 мм, длина=500 мм, глубина=239 мм | 100 | ОАО «ФИРМА ИЗОТЕРМ» тел.+7(812)322-88-82 | 0 | https://isoterm.ru/product/nastennye-konvektory/korall-dlya-pomeshcheniy-s-vysokim-ostekleniem-/ | 0
Коралл, НКНДН 05-08.60 с алюминиевой решеткой | с алюминиевой решеткой | Коралл | НКНДН 05-08.60 | 80 | 239 | 600 | 685.083 | 559.0277 | 439.1382 | T0 | настенный | НКНДН 05-08.60 ,Л ,T0 | Медно-алюминиевый конвектор Коралл с алюминиевой решеткой. Напольный. Подключение донное. Левое. Высота=80 мм, длина=600 мм, глубина=239 мм | 100 | ОАО «ФИРМА ИЗОТЕРМ» тел.+7(812)322-88-82 | 0 | https://isoterm.ru/product/nastennye-konvektory/korall-dlya-pomeshcheniy-s-vysokim-ostekleniem-/ | 0
Коралл, НКНДН 05-08.70 с алюминиевой решеткой | с алюминиевой решеткой | Коралл | НКНДН 05-08.70 | 80 | 239 | 700 | 865.368 | 706.1403 | 554.7009 | T0 | настенный | НКНДН 05-08.70 ,Л ,T0 | Медно-алюминиевый конвектор Коралл с алюминиевой решеткой. Напольный. Подключение донное. Левое. Высота=80 мм, длина=700 мм, глубина=239 мм | 100 | ОАО «ФИРМА ИЗОТЕРМ» тел.+7(812)322-88-82 | 0 | https://isoterm.ru/product/nastennye-konvektory/korall-dlya-pomeshcheniy-s-vysokim-ostekleniem-/ | 0
Коралл, НКНДН 05-08.80 с алюминиевой решеткой | с алюминиевой решеткой | Коралл | НКНДН 05-08.80 | 80 | 239 | 800 | 1045.653 | 853.2528 | 670.2636 | T0 | настенный | НКНДН 05-08.80 ,Л ,T0 | Медно-алюминиевый конвектор Коралл с алюминиевой решеткой. Напольный. Подключение донное. Левое. Высота=80 мм, длина=800 мм, глубина=239 мм | 100 | ОАО «ФИРМА ИЗОТЕРМ» тел.+7(812)322-88-82 | 0 | https://isoterm.ru/product/nastennye-konvektory/korall-dlya-pomeshcheniy-s-vysokim-ostekleniem-/ | 0
Коралл, НКНДН 05-08.90 с алюминиевой решеткой | с алюминиевой решеткой | Коралл | НКНДН 05-08.90 | 80 | 239 | 900 | 1225.938 | 1000.3654 | 785.8263 | T0 | настенный | НКНДН 05-08.90 ,Л ,T0 | Медно-алюминиевый конвектор Коралл с алюминиевой решеткой. Напольный. Подключение донное. Левое. Высота=80 мм, длина=900 мм, глубина=239 мм | 100 | ОАО «ФИРМА ИЗОТЕРМ» тел.+7(812)322-88-82 | 0 | https://isoterm.ru/product/nastennye-konvektory/korall-dlya-pomeshcheniy-s-vysokim-ostekleniem-/ | 0
Коралл, НКНДН 05-08.100 с алюминиевой решеткой | с алюминиевой решеткой | Коралл | НКНДН 05-08.100 | 80 | 239 | 1000 | 1406.223 | 1147.478 | 901.3889 | T0 | настенный | НКНДН 05-08.100 ,Л ,T0 | Медно-алюминиевый конвектор Коралл с алюминиевой решеткой. Напольный. Подключение донное. Левое. Высота=80 мм, длина=1000 мм, глубина=239 мм | 100 | ОАО «ФИРМА ИЗОТЕРМ» тел.+7(812)322-88-82 | 0 | https://isoterm.ru/product/nastennye-konvektory/korall-dlya-pomeshcheniy-s-vysokim-ostekleniem-/ | 0
Коралл, НКНДН 05-08.110 с алюминиевой решеткой | с алюминиевой решеткой | Коралл | НКНДН 05-08.110 | 80 | 239 | 1100 | 1586.508 | 1294.5905 | 1016.9516 | T0 | настенный | НКНДН 05-08.110 ,Л ,T0 | Медно-алюминиевый конвектор Коралл с алюминиевой решеткой. Напольный. Подключение донное. Левое. Высота=80 мм, длина=1100 мм, глубина=239 мм | 100 | ОАО «ФИРМА ИЗОТЕРМ» тел.+7(812)322-88-82 | 0 | https://isoterm.ru/product/nastennye-konvektory/korall-dlya-pomeshcheniy-s-vysokim-ostekleniem-/ | 0
Коралл, НКНДН 05-08.120 с алюминиевой решеткой | с алюминиевой решеткой | Коралл | НКНДН 05-08.120 | 80 | 239 | 1200 | 1766.793 | 1441.7031 | 1132.5143 | T0 | настенный | НКНДН 05-08.120 ,Л ,T0 | Медно-алюминиевый конвектор Коралл с алюминиевой решеткой. Напольный. Подключение донное. Левое. Высота=80 мм, длина=1200 мм, глубина=239 мм | 100 | ОАО «ФИРМА ИЗОТЕРМ» тел.+7(812)322-88-82 | 0 | https://isoterm.ru/product/nastennye-konvektory/korall-dlya-pomeshcheniy-s-vysokim-ostekleniem-/ | 0
Коралл, НКНДН 05-08.130 с алюминиевой решеткой | с алюминиевой решеткой | Коралл | НКНДН 05-08.130 | 80 | 239 | 1300 | 1947.078 | 1588.8156 | 1248.077 | T0 | настенный | НКНДН 05-08.130 ,Л ,T0 | Медно-алюминиевый конвектор Коралл с алюминиевой решеткой. Напольный. Подключение донное. Левое. Высота=80 мм, длина=1300 мм, глубина=239 мм | 100 | ОАО «ФИРМА ИЗОТЕРМ» тел.+7(812)322-88-82 | 0 | https://isoterm.ru/product/nastennye-konvektory/korall-dlya-pomeshcheniy-s-vysokim-ostekleniem-/ | 0
Коралл, НКНДН 05-08.140 с алюминиевой решеткой | с алюминиевой решеткой | Коралл | НКНДН 05-08.140 | 80 | 239 | 1400 | 2127.363 | 1735.9282 | 1363.6397 | T0 | настенный | НКНДН 05-08.140 ,Л ,T0 | Медно-алюминиевый конвектор Коралл с алюминиевой решеткой. Напольный. Подключение донное. Левое. Высота=80 мм, длина=1400 мм, глубина=239 мм | 100 | ОАО «ФИРМА ИЗОТЕРМ» тел.+7(812)322-88-82 | 0 | https://isoterm.ru/product/nastennye-konvektory/korall-dlya-pomeshcheniy-s-vysokim-ostekleniem-/ | 0
Коралл, НКНДН 05-08.150 с алюминиевой решеткой | с алюминиевой решеткой | Коралл | НКНДН 05-08.150 | 80 | 239 | 1500 | 2307.648 | 1883.0408 | 1479.2024 | T0 | настенный | НКНДН 05-08.150 ,Л ,T0 | Медно-алюминиевый конвектор Коралл с алюминиевой решеткой. Напольный. Подключение донное. Левое. Высота=80 мм, длина=1500 мм, глубина=239 мм | 100 | ОАО «ФИРМА ИЗОТЕРМ» тел.+7(812)322-88-82 | 0 | https://isoterm.ru/product/nastennye-konvektory/korall-dlya-pomeshcheniy-s-vysokim-ostekleniem-/ | 0
Коралл, НКНДН 05-08.160 с алюминиевой решеткой | с алюминиевой решеткой | Коралл | НКНДН 05-08.160 | 80 | 239 | 1600 | 2487.933 | 2030.1533 | 1594.7651 | T0 | настенный | НКНДН 05-08.160 ,Л ,T0 | Медно-алюминиевый конвектор Коралл с алюминиевой решеткой. Напольный. Подключение донное. Левое. Высота=80 мм, длина=1600 мм, глубина=239 мм | 100 | ОАО «ФИРМА ИЗОТЕРМ» тел.+7(812)322-88-82 | 0 | https://isoterm.ru/product/nastennye-konvektory/korall-dlya-pomeshcheniy-s-vysokim-ostekleniem-/ | 0
Коралл, НКНДН 05-08.170 с алюминиевой решеткой | с алюминиевой решеткой | Коралл | НКНДН 05-08.170 | 80 | 239 | 1700 | 2668.218 | 2177.2659 | 1710.3277 | T0 | настенный | НКНДН 05-08.170 ,Л ,T0 | Медно-алюминиевый конвектор Коралл с алюминиевой решеткой. Напольный. Подключение донное. Левое. Высота=80 мм, длина=1700 мм, глубина=239 мм | 100 | ОАО «ФИРМА ИЗОТЕРМ» тел.+7(812)322-88-82 | 0 | https://isoterm.ru/product/nastennye-konvektory/korall-dlya-pomeshcheniy-s-vysokim-ostekleniem-/ | 0
Коралл, НКНДН 05-08.180 с алюминиевой решеткой | с алюминиевой решеткой | Коралл | НКНДН 05-08.180 | 80 | 239 | 1800 | 2848.503 | 2324.3784 | 1825.8904 | T0 | настенный | НКНДН 05-08.180 ,Л ,T0 | Медно-алюминиевый конвектор Коралл с алюминиевой решеткой. Напольный. Подключение донное. Левое. Высота=80 мм, длина=1800 мм, глубина=239 мм | 100 | ОАО «ФИРМА ИЗОТЕРМ» тел.+7(812)322-88-82 | 0 | https://isoterm.ru/product/nastennye-konvektory/korall-dlya-pomeshcheniy-s-vysokim-ostekleniem-/ | 0
Коралл, НКНДН 05-08.190 с алюминиевой решеткой | с алюминиевой решеткой | Коралл | НКНДН 05-08.190 | 80 | 239 | 1900 | 3028.788 | 2471.491 | 1941.4531 | T0 | настенный | НКНДН 05-08.190 ,Л ,T0 | Медно-алюминиевый конвектор Коралл с алюминиевой решеткой. Напольный. Подключение донное. Левое. Высота=80 мм, длина=1900 мм, глубина=239 мм | 100 | ОАО «ФИРМА ИЗОТЕРМ» тел.+7(812)322-88-82 | 0 | https://isoterm.ru/product/nastennye-konvektory/korall-dlya-pomeshcheniy-s-vysokim-ostekleniem-/ | 0
Коралл, НКНДН 05-08.200 с алюминиевой решеткой | с алюминиевой решеткой | Коралл | НКНДН 05-08.200 | 80 | 239 | 2000 | 3209.073 | 2618.6036 | 2057.0158 | T0 | настенный | НКНДН 05-08.200 ,Л ,T0 | Медно-алюминиевый конвектор Коралл с алюминиевой решеткой. Напольный. Подключение донное. Левое. Высота=80 мм, длина=2000 мм, глубина=239 мм | 100 | ОАО «ФИРМА ИЗОТЕРМ» тел.+7(812)322-88-82 | 0 | https://isoterm.ru/product/nastennye-konvektory/korall-dlya-pomeshcheniy-s-vysokim-ostekleniem-/ | 0
Коралл, НКНДН 05-08.210 с алюминиевой решеткой | с алюминиевой решеткой | Коралл | НКНДН 05-08.210 | 80 | 239 | 2100 | 3389.358 | 2765.7161 | 2172.5785 | T0 | настенный | НКНДН 05-08.210 ,Л ,T0 | Медно-алюминиевый конвектор Коралл с алюминиевой решеткой. Напольный. Подключение донное. Левое. Высота=80 мм, длина=2100 мм, глубина=239 мм | 100 | ОАО «ФИРМА ИЗОТЕРМ» тел.+7(812)322-88-82 | 0 | https://isoterm.ru/product/nastennye-konvektory/korall-dlya-pomeshcheniy-s-vysokim-ostekleniem-/ | 0
Коралл, НКНДН 05-08.220 с алюминиевой решеткой | с алюминиевой решеткой | Коралл | НКНДН 05-08.220 | 80 | 239 | 2200 | 3569.643 | 2912.8287 | 2288.1412 | T0 | настенный | НКНДН 05-08.220 ,Л ,T0 | Медно-алюминиевый конвектор Коралл с алюминиевой решеткой. Напольный. Подключение донное. Левое. Высота=80 мм, длина=2200 мм, глубина=239 мм | 100 | ОАО «ФИРМА ИЗОТЕРМ» тел.+7(812)322-88-82 | 0 | https://isoterm.ru/product/nastennye-konvektory/korall-dlya-pomeshcheniy-s-vysokim-ostekleniem-/ | 0
Коралл, НКНДН 05-08.230 с алюминиевой решеткой | с алюминиевой решеткой | Коралл | НКНДН 05-08.230 | 80 | 239 | 2300 | 3749.928 | 3059.9412 | 2403.7038 | T0 | настенный | НКНДН 05-08.230 ,Л ,T0 | Медно-алюминиевый конвектор Коралл с алюминиевой решеткой. Напольный. Подключение донное. Левое. Высота=80 мм, длина=2300 мм, глубина=239 мм | 100 | ОАО «ФИРМА ИЗОТЕРМ» тел.+7(812)322-88-82 | 0 | https://isoterm.ru/product/nastennye-konvektory/korall-dlya-pomeshcheniy-s-vysokim-ostekleniem-/ | 0
Коралл, НКНДН 05-08.240 с алюминиевой решеткой | с алюминиевой решеткой | Коралл | НКНДН 05-08.240 | 80 | 239 | 2400 | 3930.213 | 3207.0538 | 2519.2665 | T0 | настенный | НКНДН 05-08.240 ,Л ,T0 | Медно-алюминиевый конвектор Коралл с алюминиевой решеткой. Напольный. Подключение донное. Левое. Высота=80 мм, длина=2400 мм, глубина=239 мм | 100 | ОАО «ФИРМА ИЗОТЕРМ» тел.+7(812)322-88-82 | 0 | https://isoterm.ru/product/nastennye-konvektory/korall-dlya-pomeshcheniy-s-vysokim-ostekleniem-/ | 0
Коралл, НКНДН 05-08.250 с алюминиевой решеткой | с алюминиевой решеткой | Коралл | НКНДН 05-08.250 | 80 | 239 | 2500 | 4110.498 | 3354.1664 | 2634.8292 | T0 | настенный | НКНДН 05-08.250 ,Л ,T0 | Медно-алюминиевый конвектор Коралл с алюминиевой решеткой. Напольный. Подключение донное. Левое. Высота=80 мм, длина=2500 мм, глубина=239 мм | 100 | ОАО «ФИРМА ИЗОТЕРМ» тел.+7(812)322-88-82 | 0 | https://isoterm.ru/product/nastennye-konvektory/korall-dlya-pomeshcheniy-s-vysokim-ostekleniem-/ | 0
Коралл, НКНДН 05-08.260 с алюминиевой решеткой | с алюминиевой решеткой | Коралл | НКНДН 05-08.260 | 80 | 239 | 2600 | 4290.783 | 3501.2789 | 2750.3919 | T0 | настенный | НКНДН 05-08.260 ,Л ,T0 | Медно-алюминиевый конвектор Коралл с алюминиевой решеткой. Напольный. Подключение донное. Левое. Высота=80 мм, длина=2600 мм, глубина=239 мм | 100 | ОАО «ФИРМА ИЗОТЕРМ» тел.+7(812)322-88-82 | 0 | https://isoterm.ru/product/nastennye-konvektory/korall-dlya-pomeshcheniy-s-vysokim-ostekleniem-/ | 0
Коралл, НКНДН 05-08.270 с алюминиевой решеткой | с алюминиевой решеткой | Коралл | НКНДН 05-08.270 | 80 | 239 | 2700 | 4471.068 | 3648.3915 | 2865.9546 | T0 | настенный | НКНДН 05-08.270 ,Л ,T0 | Медно-алюминиевый конвектор Коралл с алюминиевой решеткой. Напольный. Подключение донное. Левое. Высота=80 мм, длина=2700 мм, глубина=239 мм | 100 | ОАО «ФИРМА ИЗОТЕРМ» тел.+7(812)322-88-82 | 0 | https://isoterm.ru/product/nastennye-konvektory/korall-dlya-pomeshcheniy-s-vysokim-ostekleniem-/ | 0
Коралл, НКНДН 05-08.280 с алюминиевой решеткой | с алюминиевой решеткой | Коралл | НКНДН 05-08.280 | 80 | 239 | 2800 | 4651.353 | 3795.504 | 2981.5173 | T0 | настенный | НКНДН 05-08.280 ,Л ,T0 | Медно-алюминиевый конвектор Коралл с алюминиевой решеткой. Напольный. Подключение донное. Левое. Высота=80 мм, длина=2800 мм, глубина=239 мм | 100 | ОАО «ФИРМА ИЗОТЕРМ» тел.+7(812)322-88-82 | 0 | https://isoterm.ru/product/nastennye-konvektory/korall-dlya-pomeshcheniy-s-vysokim-ostekleniem-/ | 0
Коралл, НКНДН 05-08.290 с алюминиевой решеткой | с алюминиевой решеткой | Коралл | НКНДН 05-08.290 | 80 | 239 | 2900 | 4831.638 | 3942.6166 | 3097.08 | T0 | настенный | НКНДН 05-08.290 ,Л ,T0 | Медно-алюминиевый конвектор Коралл с алюминиевой решеткой. Напольный. Подключение донное. Левое. Высота=80 мм, длина=2900 мм, глубина=239 мм | 100 | ОАО «ФИРМА ИЗОТЕРМ» тел.+7(812)322-88-82 | 0 | https://isoterm.ru/product/nastennye-konvektory/korall-dlya-pomeshcheniy-s-vysokim-ostekleniem-/ | 0
Коралл, НКНДН 05-08.300 с алюминиевой решеткой | с алюминиевой решеткой | Коралл | НКНДН 05-08.300 | 80 | 239 | 3000 | 5011.923 | 4089.7292 | 3212.6426 | T0 | настенный | НКНДН 05-08.300 ,Л ,T0 | Медно-алюминиевый конвектор Коралл с алюминиевой решеткой. Напольный. Подключение донное. Левое. Высота=80 мм, длина=3000 мм, глубина=239 мм | 100 | ОАО «ФИРМА ИЗОТЕРМ» тел.+7(812)322-88-82 | 0 | https://isoterm.ru/product/nastennye-konvektory/korall-dlya-pomeshcheniy-s-vysokim-ostekleniem-/ | 0
Коралл, НКНДН 05-10.50 с алюминиевой решеткой | с алюминиевой решеткой | Коралл | НКНДН 05-10.50 | 100 | 239 | 500 | 593.88 | 484.6061 | 380.6771 | T0 | настенный | НКНДН 05-10.50 ,Л ,T0 | Медно-алюминиевый конвектор Коралл с алюминиевой решеткой. Напольный. Подключение донное. Левое. Высота=100 мм, длина=500 мм, глубина=239 мм | 100 | ОАО «ФИРМА ИЗОТЕРМ» тел.+7(812)322-88-82 | 0 | https://isoterm.ru/product/nastennye-konvektory/korall-dlya-pomeshcheniy-s-vysokim-ostekleniem-/ | 0
Коралл, НКНДН 05-10.60 с алюминиевой решеткой | с алюминиевой решеткой | Коралл | НКНДН 05-10.60 | 100 | 239 | 600 | 805.98 | 657.6797 | 516.6332 | T0 | настенный | НКНДН 05-10.60 ,Л ,T0 | Медно-алюминиевый конвектор Коралл с алюминиевой решеткой. Напольный. Подключение донное. Левое. Высота=100 мм, длина=600 мм, глубина=239 мм | 100 | ОАО «ФИРМА ИЗОТЕРМ» тел.+7(812)322-88-82 | 0 | https://isoterm.ru/product/nastennye-konvektory/korall-dlya-pomeshcheniy-s-vysokim-ostekleniem-/ | 0
Коралл, НКНДН 05-10.70 с алюминиевой решеткой | с алюминиевой решеткой | Коралл | НКНДН 05-10.70 | 100 | 239 | 700 | 1018.08 | 830.7533 | 652.5893 | T0 | настенный | НКНДН 05-10.70 ,Л ,T0 | Медно-алюминиевый конвектор Коралл с алюминиевой решеткой. Напольный. Подключение донное. Левое. Высота=100 мм, длина=700 мм, глубина=239 мм | 100 | ОАО «ФИРМА ИЗОТЕРМ» тел.+7(812)322-88-82 | 0 | https://isoterm.ru/product/nastennye-konvektory/korall-dlya-pomeshcheniy-s-vysokim-ostekleniem-/ | 0
Коралл, НКНДН 05-10.80 с алюминиевой решеткой | с алюминиевой решеткой | Коралл | НКНДН 05-10.80 | 100 | 239 | 800 | 1230.18 | 1003.8269 | 788.5454 | T0 | настенный | НКНДН 05-10.80 ,Л ,T0 | Медно-алюминиевый конвектор Коралл с алюминиевой решеткой. Напольный. Подключение донное. Левое. Высота=100 мм, длина=800 мм, глубина=239 мм | 100 | ОАО «ФИРМА ИЗОТЕРМ» тел.+7(812)322-88-82 | 0 | https://isoterm.ru/product/nastennye-konvektory/korall-dlya-pomeshcheniy-s-vysokim-ostekleniem-/ | 0
Коралл, НКНДН 05-10.90 с алюминиевой решеткой | с алюминиевой решеткой | Коралл | НКНДН 05-10.90 | 100 | 239 | 900 | 1442.28 | 1176.9005 | 924.5015 | T0 | настенный | НКНДН 05-10.90 ,Л ,T0 | Медно-алюминиевый конвектор Коралл с алюминиевой решеткой. Напольный. Подключение донное. Левое. Высота=100 мм, длина=900 мм, глубина=239 мм | 100 | ОАО «ФИРМА ИЗОТЕРМ» тел.+7(812)322-88-82 | 0 | https://isoterm.ru/product/nastennye-konvektory/korall-dlya-pomeshcheniy-s-vysokim-ostekleniem-/ | 0
Коралл, НКНДН 05-10.100 с алюминиевой решеткой | с алюминиевой решеткой | Коралл | НКНДН 05-10.100 | 100 | 239 | 1000 | 1654.38 | 1349.9741 | 1060.4576 | T0 | настенный | НКНДН 05-10.100 ,Л ,T0 | Медно-алюминиевый конвектор Коралл с алюминиевой решеткой. Напольный. Подключение донное. Левое. Высота=100 мм, длина=1000 мм, глубина=239 мм | 100 | ОАО «ФИРМА ИЗОТЕРМ» тел.+7(812)322-88-82 | 0 | https://isoterm.ru/product/nastennye-konvektory/korall-dlya-pomeshcheniy-s-vysokim-ostekleniem-/ | 0
Коралл, НКНДН 05-10.110 с алюминиевой решеткой | с алюминиевой решеткой | Коралл | НКНДН 05-10.110 | 100 | 239 | 1100 | 1866.48 | 1523.0477 | 1196.4137 | T0 | настенный | НКНДН 05-10.110 ,Л ,T0 | Медно-алюминиевый конвектор Коралл с алюминиевой решеткой. Напольный. Подключение донное. Левое. Высота=100 мм, длина=1100 мм, глубина=239 мм | 100 | ОАО «ФИРМА ИЗОТЕРМ» тел.+7(812)322-88-82 | 0 | https://isoterm.ru/product/nastennye-konvektory/korall-dlya-pomeshcheniy-s-vysokim-ostekleniem-/ | 0
Коралл, НКНДН 05-10.120 с алюминиевой решеткой | с алюминиевой решеткой | Коралл | НКНДН 05-10.120 | 100 | 239 | 1200 | 2078.58 | 1696.1213 | 1332.3698 | T0 | настенный | НКНДН 05-10.120 ,Л ,T0 | Медно-алюминиевый конвектор Коралл с алюминиевой решеткой. Напольный. Подключение донное. Левое. Высота=100 мм, длина=1200 мм, глубина=239 мм | 100 | ОАО «ФИРМА ИЗОТЕРМ» тел.+7(812)322-88-82 | 0 | https://isoterm.ru/product/nastennye-konvektory/korall-dlya-pomeshcheniy-s-vysokim-ostekleniem-/ | 0
Коралл, НКНДН 05-10.130 с алюминиевой решеткой | с алюминиевой решеткой | Коралл | НКНДН 05-10.130 | 100 | 239 | 1300 | 2290.68 | 1869.1949 | 1468.3259 | T0 | настенный | НКНДН 05-10.130 ,Л ,T0 | Медно-алюминиевый конвектор Коралл с алюминиевой решеткой. Напольный. Подключение донное. Левое. Высота=100 мм, длина=1300 мм, глубина=239 мм | 100 | ОАО «ФИРМА ИЗОТЕРМ» тел.+7(812)322-88-82 | 0 | https://isoterm.ru/product/nastennye-konvektory/korall-dlya-pomeshcheniy-s-vysokim-ostekleniem-/ | 0
Коралл, НКНДН 05-10.140 с алюминиевой решеткой | с алюминиевой решеткой | Коралл | НКНДН 05-10.140 | 100 | 239 | 1400 | 2502.78 | 2042.2685 | 1604.282 | T0 | настенный | НКНДН 05-10.140 ,Л ,T0 | Медно-алюминиевый конвектор Коралл с алюминиевой решеткой. Напольный. Подключение донное. Левое. Высота=100 мм, длина=1400 мм, глубина=239 мм | 100 | ОАО «ФИРМА ИЗОТЕРМ» тел.+7(812)322-88-82 | 0 | https://isoterm.ru/product/nastennye-konvektory/korall-dlya-pomeshcheniy-s-vysokim-ostekleniem-/ | 0
Коралл, НКНДН 05-10.150 с алюминиевой решеткой | с алюминиевой решеткой | Коралл | НКНДН 05-10.150 | 100 | 239 | 1500 | 2714.88 | 2215.3421 | 1740.2381 | T0 | настенный | НКНДН 05-10.150 ,Л ,T0 | Медно-алюминиевый конвектор Коралл с алюминиевой решеткой. Напольный. Подключение донное. Левое. Высота=100 мм, длина=1500 мм, глубина=239 мм | 100 | ОАО «ФИРМА ИЗОТЕРМ» тел.+7(812)322-88-82 | 0 | https://isoterm.ru/product/nastennye-konvektory/korall-dlya-pomeshcheniy-s-vysokim-ostekleniem-/ | 0
Коралл, НКНДН 05-10.160 с алюминиевой решеткой | с алюминиевой решеткой | Коралл | НКНДН 05-10.160 | 100 | 239 | 1600 | 2926.98 | 2388.4157 | 1876.1942 | T0 | настенный | НКНДН 05-10.160 ,Л ,T0 | Медно-алюминиевый конвектор Коралл с алюминиевой решеткой. Напольный. Подключение донное. Левое. Высота=100 мм, длина=1600 мм, глубина=239 мм | 100 | ОАО «ФИРМА ИЗОТЕРМ» тел.+7(812)322-88-82 | 0 | https://isoterm.ru/product/nastennye-konvektory/korall-dlya-pomeshcheniy-s-vysokim-ostekleniem-/ | 0
Коралл, НКНДН 05-10.170 с алюминиевой решеткой | с алюминиевой решеткой | Коралл | НКНДН 05-10.170 | 100 | 239 | 1700 | 3139.08 | 2561.4893 | 2012.1503 | T0 | настенный | НКНДН 05-10.170 ,Л ,T0 | Медно-алюминиевый конвектор Коралл с алюминиевой решеткой. Напольный. Подключение донное. Левое. Высота=100 мм, длина=1700 мм, глубина=239 мм | 100 | ОАО «ФИРМА ИЗОТЕРМ» тел.+7(812)322-88-82 | 0 | https://isoterm.ru/product/nastennye-konvektory/korall-dlya-pomeshcheniy-s-vysokim-ostekleniem-/ | 0
Коралл, НКНДН 05-10.180 с алюминиевой решеткой | с алюминиевой решеткой | Коралл | НКНДН 05-10.180 | 100 | 239 | 1800 | 3351.18 | 2734.5629 | 2148.1064 | T0 | настенный | НКНДН 05-10.180 ,Л ,T0 | Медно-алюминиевый конвектор Коралл с алюминиевой решеткой. Напольный. Подключение донное. Левое. Высота=100 мм, длина=1800 мм, глубина=239 мм | 100 | ОАО «ФИРМА ИЗОТЕРМ» тел.+7(812)322-88-82 | 0 | https://isoterm.ru/product/nastennye-konvektory/korall-dlya-pomeshcheniy-s-vysokim-ostekleniem-/ | 0
Коралл, НКНДН 05-10.190 с алюминиевой решеткой | с алюминиевой решеткой | Коралл | НКНДН 05-10.190 | 100 | 239 | 1900 | 3563.28 | 2907.6365 | 2284.0625 | T0 | настенный | НКНДН 05-10.190 ,Л ,T0 | Медно-алюминиевый конвектор Коралл с алюминиевой решеткой. Напольный. Подключение донное. Левое. Высота=100 мм, длина=1900 мм, глубина=239 мм | 100 | ОАО «ФИРМА ИЗОТЕРМ» тел.+7(812)322-88-82 | 0 | https://isoterm.ru/product/nastennye-konvektory/korall-dlya-pomeshcheniy-s-vysokim-ostekleniem-/ | 0
Коралл, НКНДН 05-10.200 с алюминиевой решеткой | с алюминиевой решеткой | Коралл | НКНДН 05-10.200 | 100 | 239 | 2000 | 3775.38 | 3080.7101 | 2420.0186 | T0 | настенный | НКНДН 05-10.200 ,Л ,T0 | Медно-алюминиевый конвектор Коралл с алюминиевой решеткой. Напольный. Подключение донное. Левое. Высота=100 мм, длина=2000 мм, глубина=239 мм | 100 | ОАО «ФИРМА ИЗОТЕРМ» тел.+7(812)322-88-82 | 0 | https://isoterm.ru/product/nastennye-konvektory/korall-dlya-pomeshcheniy-s-vysokim-ostekleniem-/ | 0
Коралл, НКНДН 05-10.210 с алюминиевой решеткой | с алюминиевой решеткой | Коралл | НКНДН 05-10.210 | 100 | 239 | 2100 | 3987.48 | 3253.7837 | 2555.9747 | T0 | настенный | НКНДН 05-10.210 ,Л ,T0 | Медно-алюминиевый конвектор Коралл с алюминиевой решеткой. Напольный. Подключение донное. Левое. Высота=100 мм, длина=2100 мм, глубина=239 мм | 100 | ОАО «ФИРМА ИЗОТЕРМ» тел.+7(812)322-88-82 | 0 | https://isoterm.ru/product/nastennye-konvektory/korall-dlya-pomeshcheniy-s-vysokim-ostekleniem-/ | 0
Коралл, НКНДН 05-10.220 с алюминиевой решеткой | с алюминиевой решеткой | Коралл | НКНДН 05-10.220 | 100 | 239 | 2200 | 4199.58 | 3426.8573 | 2691.9308 | T0 | настенный | НКНДН 05-10.220 ,Л ,T0 | Медно-алюминиевый конвектор Коралл с алюминиевой решеткой. Напольный. Подключение донное. Левое. Высота=100 мм, длина=2200 мм, глубина=239 мм | 100 | ОАО «ФИРМА ИЗОТЕРМ» тел.+7(812)322-88-82 | 0 | https://isoterm.ru/product/nastennye-konvektory/korall-dlya-pomeshcheniy-s-vysokim-ostekleniem-/ | 0
Коралл, НКНДН 05-10.230 с алюминиевой решеткой | с алюминиевой решеткой | Коралл | НКНДН 05-10.230 | 100 | 239 | 2300 | 4411.68 | 3599.9309 | 2827.8869 | T0 | настенный | НКНДН 05-10.230 ,Л ,T0 | Медно-алюминиевый конвектор Коралл с алюминиевой решеткой. Напольный. Подключение донное. Левое. Высота=100 мм, длина=2300 мм, глубина=239 мм | 100 | ОАО «ФИРМА ИЗОТЕРМ» тел.+7(812)322-88-82 | 0 | https://isoterm.ru/product/nastennye-konvektory/korall-dlya-pomeshcheniy-s-vysokim-ostekleniem-/ | 0
Коралл, НКНДН 05-10.240 с алюминиевой решеткой | с алюминиевой решеткой | Коралл | НКНДН 05-10.240 | 100 | 239 | 2400 | 4623.78 | 3773.0045 | 2963.843 | T0 | настенный | НКНДН 05-10.240 ,Л ,T0 | Медно-алюминиевый конвектор Коралл с алюминиевой решеткой. Напольный. Подключение донное. Левое. Высота=100 мм, длина=2400 мм, глубина=239 мм | 100 | ОАО «ФИРМА ИЗОТЕРМ» тел.+7(812)322-88-82 | 0 | https://isoterm.ru/product/nastennye-konvektory/korall-dlya-pomeshcheniy-s-vysokim-ostekleniem-/ | 0
Коралл, НКНДН 05-10.250 с алюминиевой решеткой | с алюминиевой решеткой | Коралл | НКНДН 05-10.250 | 100 | 239 | 2500 | 4835.88 | 3946.0781 | 3099.7991 | T0 | настенный | НКНДН 05-10.250 ,Л ,T0 | Медно-алюминиевый конвектор Коралл с алюминиевой решеткой. Напольный. Подключение донное. Левое. Высота=100 мм, длина=2500 мм, глубина=239 мм | 100 | ОАО «ФИРМА ИЗОТЕРМ» тел.+7(812)322-88-82 | 0 | https://isoterm.ru/product/nastennye-konvektory/korall-dlya-pomeshcheniy-s-vysokim-ostekleniem-/ | 0
Коралл, НКНДН 05-10.260 с алюминиевой решеткой | с алюминиевой решеткой | Коралл | НКНДН 05-10.260 | 100 | 239 | 2600 | 5047.98 | 4119.1517 | 3235.7552 | T0 | настенный | НКНДН 05-10.260 ,Л ,T0 | Медно-алюминиевый конвектор Коралл с алюминиевой решеткой. Напольный. Подключение донное. Левое. Высота=100 мм, длина=2600 мм, глубина=239 мм | 100 | ОАО «ФИРМА ИЗОТЕРМ» тел.+7(812)322-88-82 | 0 | https://isoterm.ru/product/nastennye-konvektory/korall-dlya-pomeshcheniy-s-vysokim-ostekleniem-/ | 0
Коралл, НКНДН 05-10.270 с алюминиевой решеткой | с алюминиевой решеткой | Коралл | НКНДН 05-10.270 | 100 | 239 | 2700 | 5260.08 | 4292.2253 | 3371.7113 | T0 | настенный | НКНДН 05-10.270 ,Л ,T0 | Медно-алюминиевый конвектор Коралл с алюминиевой решеткой. Напольный. Подключение донное. Левое. Высота=100 мм, длина=2700 мм, глубина=239 мм | 100 | ОАО «ФИРМА ИЗОТЕРМ» тел.+7(812)322-88-82 | 0 | https://isoterm.ru/product/nastennye-konvektory/korall-dlya-pomeshcheniy-s-vysokim-ostekleniem-/ | 0
Коралл, НКНДН 05-10.280 с алюминиевой решеткой | с алюминиевой решеткой | Коралл | НКНДН 05-10.280 | 100 | 239 | 2800 | 5472.18 | 4465.2989 | 3507.6674 | T0 | настенный | НКНДН 05-10.280 ,Л ,T0 | Медно-алюминиевый конвектор Коралл с алюминиевой решеткой. Напольный. Подключение донное. Левое. Высота=100 мм, длина=2800 мм, глубина=239 мм | 100 | ОАО «ФИРМА ИЗОТЕРМ» тел.+7(812)322-88-82 | 0 | https://isoterm.ru/product/nastennye-konvektory/korall-dlya-pomeshcheniy-s-vysokim-ostekleniem-/ | 0
Коралл, НКНДН 05-10.290 с алюминиевой решеткой | с алюминиевой решеткой | Коралл | НКНДН 05-10.290 | 100 | 239 | 2900 | 5684.28 | 4638.3725 | 3643.6235 | T0 | настенный | НКНДН 05-10.290 ,Л ,T0 | Медно-алюминиевый конвектор Коралл с алюминиевой решеткой. Напольный. Подключение донное. Левое. Высота=100 мм, длина=2900 мм, глубина=239 мм | 100 | ОАО «ФИРМА ИЗОТЕРМ» тел.+7(812)322-88-82 | 0 | https://isoterm.ru/product/nastennye-konvektory/korall-dlya-pomeshcheniy-s-vysokim-ostekleniem-/ | 0
Коралл, НКНДН 05-10.300 с алюминиевой решеткой | с алюминиевой решеткой | Коралл | НКНДН 05-10.300 | 100 | 239 | 3000 | 5896.38 | 4811.4461 | 3779.5796 | T0 | настенный | НКНДН 05-10.300 ,Л ,T0 | Медно-алюминиевый конвектор Коралл с алюминиевой решеткой. Напольный. Подключение донное. Левое. Высота=100 мм, длина=3000 мм, глубина=239 мм | 100 | ОАО «ФИРМА ИЗОТЕРМ» тел.+7(812)322-88-82 | 0 | https://isoterm.ru/product/nastennye-konvektory/korall-dlya-pomeshcheniy-s-vysokim-ostekleniem-/ | 0
Коралл, НКНДН 10-15.50 с алюминиевой решеткой | с алюминиевой решеткой | Коралл | НКНДН 10-15.50 | 150 | 239 | 500 | 714.28 | 579.9954 | 453.5678 | T0 | настенный | НКНДН 10-15.50 ,Л ,T0 | Медно-алюминиевый конвектор Коралл с алюминиевой решеткой. Напольный. Подключение донное. Левое. Высота=150 мм, длина=500 мм, глубина=239 мм | 50 | ОАО «ФИРМА ИЗОТЕРМ» тел.+7(812)322-88-82 | 0 | https://isoterm.ru/product/nastennye-konvektory/korall-dlya-pomeshcheniy-s-vysokim-ostekleniem-/ | 0
Коралл, НКНДН 10-15.60 с алюминиевой решеткой | с алюминиевой решеткой | Коралл | НКНДН 10-15.60 | 150 | 239 | 600 | 969.38 | 787.1366 | 615.5563 | T0 | настенный | НКНДН 10-15.60 ,Л ,T0 | Медно-алюминиевый конвектор Коралл с алюминиевой решеткой. Напольный. Подключение донное. Левое. Высота=150 мм, длина=600 мм, глубина=239 мм | 50 | ОАО «ФИРМА ИЗОТЕРМ» тел.+7(812)322-88-82 | 0 | https://isoterm.ru/product/nastennye-konvektory/korall-dlya-pomeshcheniy-s-vysokim-ostekleniem-/ | 0
Коралл, НКНДН 10-15.70 с алюминиевой решеткой | с алюминиевой решеткой | Коралл | НКНДН 10-15.70 | 150 | 239 | 700 | 1224.48 | 994.2778 | 777.5448 | T0 | настенный | НКНДН 10-15.70 ,Л ,T0 | Медно-алюминиевый конвектор Коралл с алюминиевой решеткой. Напольный. Подключение донное. Левое. Высота=150 мм, длина=700 мм, глубина=239 мм | 50 | ОАО «ФИРМА ИЗОТЕРМ» тел.+7(812)322-88-82 | 0 | https://isoterm.ru/product/nastennye-konvektory/korall-dlya-pomeshcheniy-s-vysokim-ostekleniem-/ | 0
Коралл, НКНДН 10-15.80 с алюминиевой решеткой | с алюминиевой решеткой | Коралл | НКНДН 10-15.80 | 150 | 239 | 800 | 1479.58 | 1201.419 | 939.5333 | T0 | настенный | НКНДН 10-15.80 ,Л ,T0 | Медно-алюминиевый конвектор Коралл с алюминиевой решеткой. Напольный. Подключение донное. Левое. Высота=150 мм, длина=800 мм, глубина=239 мм | 50 | ОАО «ФИРМА ИЗОТЕРМ» тел.+7(812)322-88-82 | 0 | https://isoterm.ru/product/nastennye-konvektory/korall-dlya-pomeshcheniy-s-vysokim-ostekleniem-/ | 0
Коралл, НКНДН 10-15.90 с алюминиевой решеткой | с алюминиевой решеткой | Коралл | НКНДН 10-15.90 | 150 | 239 | 900 | 1734.68 | 1408.5602 | 1101.5218 | T0 | настенный | НКНДН 10-15.90 ,Л ,T0 | Медно-алюминиевый конвектор Коралл с алюминиевой решеткой. Напольный. Подключение донное. Левое. Высота=150 мм, длина=900 мм, глубина=239 мм | 50 | ОАО «ФИРМА ИЗОТЕРМ» тел.+7(812)322-88-82 | 0 | https://isoterm.ru/product/nastennye-konvektory/korall-dlya-pomeshcheniy-s-vysokim-ostekleniem-/ | 0
Коралл, НКНДН 10-15.100 с алюминиевой решеткой | с алюминиевой решеткой | Коралл | НКНДН 10-15.100 | 150 | 239 | 1000 | 1989.78 | 1615.7014 | 1263.5103 | T0 | настенный | НКНДН 10-15.100 ,Л ,T0 | Медно-алюминиевый конвектор Коралл с алюминиевой решеткой. Напольный. Подключение донное. Левое. Высота=150 мм, длина=1000 мм, глубина=239 мм | 50 | ОАО «ФИРМА ИЗОТЕРМ» тел.+7(812)322-88-82 | 0 | https://isoterm.ru/product/nastennye-konvektory/korall-dlya-pomeshcheniy-s-vysokim-ostekleniem-/ | 0
Коралл, НКНДН 10-15.110 с алюминиевой решеткой | с алюминиевой решеткой | Коралл | НКНДН 10-15.110 | 150 | 239 | 1100 | 2244.88 | 1822.8426 | 1425.4988 | T0 | настенный | НКНДН 10-15.110 ,Л ,T0 | Медно-алюминиевый конвектор Коралл с алюминиевой решеткой. Напольный. Подключение донное. Левое. Высота=150 мм, длина=1100 мм, глубина=239 мм | 50 | ОАО «ФИРМА ИЗОТЕРМ» тел.+7(812)322-88-82 | 0 | https://isoterm.ru/product/nastennye-konvektory/korall-dlya-pomeshcheniy-s-vysokim-ostekleniem-/ | 0
Коралл, НКНДН 10-15.120 с алюминиевой решеткой | с алюминиевой решеткой | Коралл | НКНДН 10-15.120 | 150 | 239 | 1250 | 2499.98 | 2029.9838 | 1587.4873 | T0 | настенный | НКНДН 10-15.120 ,Л ,T0 | Медно-алюминиевый конвектор Коралл с алюминиевой решеткой. Напольный. Подключение донное. Левое. Высота=150 мм, длина=1250 мм, глубина=239 мм | 50 | ОАО «ФИРМА ИЗОТЕРМ» тел.+7(812)322-88-82 | 0 | https://isoterm.ru/product/nastennye-konvektory/korall-dlya-pomeshcheniy-s-vysokim-ostekleniem-/ | 0
Коралл, НКНДН 10-15.130 с алюминиевой решеткой | с алюминиевой решеткой | Коралл | НКНДН 10-15.130 | 150 | 239 | 1300 | 2755.08 | 2237.125 | 1749.4758 | T0 | настенный | НКНДН 10-15.130 ,Л ,T0 | Медно-алюминиевый конвектор Коралл с алюминиевой решеткой. Напольный. Подключение донное. Левое. Высота=150 мм, длина=1300 мм, глубина=239 мм | 50 | ОАО «ФИРМА ИЗОТЕРМ» тел.+7(812)322-88-82 | 0 | https://isoterm.ru/product/nastennye-konvektory/korall-dlya-pomeshcheniy-s-vysokim-ostekleniem-/ | 0
Коралл, НКНДН 10-15.140 с алюминиевой решеткой | с алюминиевой решеткой | Коралл | НКНДН 10-15.140 | 150 | 239 | 1400 | 3010.18 | 2444.2662 | 1911.4643 | T0 | настенный | НКНДН 10-15.140 ,Л ,T0 | Медно-алюминиевый конвектор Коралл с алюминиевой решеткой. Напольный. Подключение донное. Левое. Высота=150 мм, длина=1400 мм, глубина=239 мм | 50 | ОАО «ФИРМА ИЗОТЕРМ» тел.+7(812)322-88-82 | 0 | https://isoterm.ru/product/nastennye-konvektory/korall-dlya-pomeshcheniy-s-vysokim-ostekleniem-/ | 0
Коралл, НКНДН 10-15.150 с алюминиевой решеткой | с алюминиевой решеткой | Коралл | НКНДН 10-15.150 | 150 | 239 | 1500 | 3265.28 | 2651.4074 | 2073.4528 | T0 | настенный | НКНДН 10-15.150 ,Л ,T0 | Медно-алюминиевый конвектор Коралл с алюминиевой решеткой. Напольный. Подключение донное. Левое. Высота=150 мм, длина=1500 мм, глубина=239 мм | 50 | ОАО «ФИРМА ИЗОТЕРМ» тел.+7(812)322-88-82 | 0 | https://isoterm.ru/product/nastennye-konvektory/korall-dlya-pomeshcheniy-s-vysokim-ostekleniem-/ | 0
Коралл, НКНДН 10-15.160 с алюминиевой решеткой | с алюминиевой решеткой | Коралл | НКНДН 10-15.160 | 150 | 239 | 1600 | 3520.38 | 2858.5486 | 2235.4413 | T0 | настенный | НКНДН 10-15.160 ,Л ,T0 | Медно-алюминиевый конвектор Коралл с алюминиевой решеткой. Напольный. Подключение донное. Левое. Высота=150 мм, длина=1600 мм, глубина=239 мм | 50 | ОАО «ФИРМА ИЗОТЕРМ» тел.+7(812)322-88-82 | 0 | https://isoterm.ru/product/nastennye-konvektory/korall-dlya-pomeshcheniy-s-vysokim-ostekleniem-/ | 0
Коралл, НКНДН 10-15.170 с алюминиевой решеткой | с алюминиевой решеткой | Коралл | НКНДН 10-15.170 | 150 | 239 | 1700 | 3775.48 | 3065.6898 | 2397.4298 | T0 | настенный | НКНДН 10-15.170 ,Л ,T0 | Медно-алюминиевый конвектор Коралл с алюминиевой решеткой. Напольный. Подключение донное. Левое. Высота=150 мм, длина=1700 мм, глубина=239 мм | 50 | ОАО «ФИРМА ИЗОТЕРМ» тел.+7(812)322-88-82 | 0 | https://isoterm.ru/product/nastennye-konvektory/korall-dlya-pomeshcheniy-s-vysokim-ostekleniem-/ | 0
Коралл, НКНДН 10-15.180 с алюминиевой решеткой | с алюминиевой решеткой | Коралл | НКНДН 10-15.180 | 150 | 239 | 1800 | 4030.58 | 3272.831 | 2559.4183 | T0 | настенный | НКНДН 10-15.180 ,Л ,T0 | Медно-алюминиевый конвектор Коралл с алюминиевой решеткой. Напольный. Подключение донное. Левое. Высота=150 мм, длина=1800 мм, глубина=239 мм | 50 | ОАО «ФИРМА ИЗОТЕРМ» тел.+7(812)322-88-82 | 0 | https://isoterm.ru/product/nastennye-konvektory/korall-dlya-pomeshcheniy-s-vysokim-ostekleniem-/ | 0
Коралл, НКНДН 10-15.190 с алюминиевой решеткой | с алюминиевой решеткой | Коралл | НКНДН 10-15.190 | 150 | 239 | 1900 | 4285.68 | 3479.9722 | 2721.4068 | T0 | настенный | НКНДН 10-15.190 ,Л ,T0 | Медно-алюминиевый конвектор Коралл с алюминиевой решеткой. Напольный. Подключение донное. Левое. Высота=150 мм, длина=1900 мм, глубина=239 мм | 50 | ОАО «ФИРМА ИЗОТЕРМ» тел.+7(812)322-88-82 | 0 | https://isoterm.ru/product/nastennye-konvektory/korall-dlya-pomeshcheniy-s-vysokim-ostekleniem-/ | 0
Коралл, НКНДН 10-15.200 с алюминиевой решеткой | с алюминиевой решеткой | Коралл | НКНДН 10-15.200 | 150 | 239 | 2000 | 4540.78 | 3687.1134 | 2883.3953 | T0 | настенный | НКНДН 10-15.200 ,Л ,T0 | Медно-алюминиевый конвектор Коралл с алюминиевой решеткой. Напольный. Подключение донное. Левое. Высота=150 мм, длина=2000 мм, глубина=239 мм | 50 | ОАО «ФИРМА ИЗОТЕРМ» тел.+7(812)322-88-82 | 0 | https://isoterm.ru/product/nastennye-konvektory/korall-dlya-pomeshcheniy-s-vysokim-ostekleniem-/ | 0
Коралл, НКНДН 10-15.210 с алюминиевой решеткой | с алюминиевой решеткой | Коралл | НКНДН 10-15.210 | 150 | 239 | 2100 | 4795.88 | 3894.2546 | 3045.3838 | T0 | настенный | НКНДН 10-15.210 ,Л ,T0 | Медно-алюминиевый конвектор Коралл с алюминиевой решеткой. Напольный. Подключение донное. Левое. Высота=150 мм, длина=2100 мм, глубина=239 мм | 50 | ОАО «ФИРМА ИЗОТЕРМ» тел.+7(812)322-88-82 | 0 | https://isoterm.ru/product/nastennye-konvektory/korall-dlya-pomeshcheniy-s-vysokim-ostekleniem-/ | 0
Коралл, НКНДН 10-15.220 с алюминиевой решеткой | с алюминиевой решеткой | Коралл | НКНДН 10-15.220 | 150 | 239 | 2250 | 5050.98 | 4101.3958 | 3207.3723 | T0 | настенный | НКНДН 10-15.220 ,Л ,T0 | Медно-алюминиевый конвектор Коралл с алюминиевой решеткой. Напольный. Подключение донное. Левое. Высота=150 мм, длина=2250 мм, глубина=239 мм | 50 | ОАО «ФИРМА ИЗОТЕРМ» тел.+7(812)322-88-82 | 0 | https://isoterm.ru/product/nastennye-konvektory/korall-dlya-pomeshcheniy-s-vysokim-ostekleniem-/ | 0
Коралл, НКНДН 10-15.230 с алюминиевой решеткой | с алюминиевой решеткой | Коралл | НКНДН 10-15.230 | 150 | 239 | 2300 | 5306.08 | 4308.537 | 3369.3608 | T0 | настенный | НКНДН 10-15.230 ,Л ,T0 | Медно-алюминиевый конвектор Коралл с алюминиевой решеткой. Напольный. Подключение донное. Левое. Высота=150 мм, длина=2300 мм, глубина=239 мм | 50 | ОАО «ФИРМА ИЗОТЕРМ» тел.+7(812)322-88-82 | 0 | https://isoterm.ru/product/nastennye-konvektory/korall-dlya-pomeshcheniy-s-vysokim-ostekleniem-/ | 0
Коралл, НКНДН 10-15.240 с алюминиевой решеткой | с алюминиевой решеткой | Коралл | НКНДН 10-15.240 | 150 | 239 | 2400 | 5561.18 | 4515.6782 | 3531.3493 | T0 | настенный | НКНДН 10-15.240 ,Л ,T0 | Медно-алюминиевый конвектор Коралл с алюминиевой решеткой. Напольный. Подключение донное. Левое. Высота=150 мм, длина=2400 мм, глубина=239 мм | 50 | ОАО «ФИРМА ИЗОТЕРМ» тел.+7(812)322-88-82 | 0 | https://isoterm.ru/product/nastennye-konvektory/korall-dlya-pomeshcheniy-s-vysokim-ostekleniem-/ | 0
Коралл, НКНДН 10-15.250 с алюминиевой решеткой | с алюминиевой решеткой | Коралл | НКНДН 10-15.250 | 150 | 239 | 2500 | 5816.28 | 4722.8194 | 3693.3378 | T0 | настенный | НКНДН 10-15.250 ,Л ,T0 | Медно-алюминиевый конвектор Коралл с алюминиевой решеткой. Напольный. Подключение донное. Левое. Высота=150 мм, длина=2500 мм, глубина=239 мм | 50 | ОАО «ФИРМА ИЗОТЕРМ» тел.+7(812)322-88-82 | 0 | https://isoterm.ru/product/nastennye-konvektory/korall-dlya-pomeshcheniy-s-vysokim-ostekleniem-/ | 0
Коралл, НКНДН 10-15.260 с алюминиевой решеткой | с алюминиевой решеткой | Коралл | НКНДН 10-15.260 | 150 | 239 | 2600 | 6071.38 | 4929.9606 | 3855.3263 | T0 | настенный | НКНДН 10-15.260 ,Л ,T0 | Медно-алюминиевый конвектор Коралл с алюминиевой решеткой. Напольный. Подключение донное. Левое. Высота=150 мм, длина=2600 мм, глубина=239 мм | 50 | ОАО «ФИРМА ИЗОТЕРМ» тел.+7(812)322-88-82 | 0 | https://isoterm.ru/product/nastennye-konvektory/korall-dlya-pomeshcheniy-s-vysokim-ostekleniem-/ | 0
Коралл, НКНДН 10-15.270 с алюминиевой решеткой | с алюминиевой решеткой | Коралл | НКНДН 10-15.270 | 150 | 239 | 2700 | 6326.48 | 5137.1018 | 4017.3148 | T0 | настенный | НКНДН 10-15.270 ,Л ,T0 | Медно-алюминиевый конвектор Коралл с алюминиевой решеткой. Напольный. Подключение донное. Левое. Высота=150 мм, длина=2700 мм, глубина=239 мм | 50 | ОАО «ФИРМА ИЗОТЕРМ» тел.+7(812)322-88-82 | 0 | https://isoterm.ru/product/nastennye-konvektory/korall-dlya-pomeshcheniy-s-vysokim-ostekleniem-/ | 0
Коралл, НКНДН 10-15.280 с алюминиевой решеткой | с алюминиевой решеткой | Коралл | НКНДН 10-15.280 | 150 | 239 | 2800 | 6581.58 | 5344.243 | 4179.3033 | T0 | настенный | НКНДН 10-15.280 ,Л ,T0 | Медно-алюминиевый конвектор Коралл с алюминиевой решеткой. Напольный. Подключение донное. Левое. Высота=150 мм, длина=2800 мм, глубина=239 мм | 50 | ОАО «ФИРМА ИЗОТЕРМ» тел.+7(812)322-88-82 | 0 | https://isoterm.ru/product/nastennye-konvektory/korall-dlya-pomeshcheniy-s-vysokim-ostekleniem-/ | 0
Коралл, НКНДН 10-15.290 с алюминиевой решеткой | с алюминиевой решеткой | Коралл | НКНДН 10-15.290 | 150 | 239 | 2900 | 6836.68 | 5551.3842 | 4341.2918 | T0 | настенный | НКНДН 10-15.290 ,Л ,T0 | Медно-алюминиевый конвектор Коралл с алюминиевой решеткой. Напольный. Подключение донное. Левое. Высота=150 мм, длина=2900 мм, глубина=239 мм | 50 | ОАО «ФИРМА ИЗОТЕРМ» тел.+7(812)322-88-82 | 0 | https://isoterm.ru/product/nastennye-konvektory/korall-dlya-pomeshcheniy-s-vysokim-ostekleniem-/ | 0
Коралл, НКНДН 10-15.300 с алюминиевой решеткой | с алюминиевой решеткой | Коралл | НКНДН 10-15.300 | 150 | 239 | 3000 | 7091.78 | 5758.5254 | 4503.2803 | T0 | настенный | НКНДН 10-15.300 ,Л ,T0 | Медно-алюминиевый конвектор Коралл с алюминиевой решеткой. Напольный. Подключение донное. Левое. Высота=150 мм, длина=3000 мм, глубина=239 мм | 50 | ОАО «ФИРМА ИЗОТЕРМ» тел.+7(812)322-88-82 | 0 | https://isoterm.ru/product/nastennye-konvektory/korall-dlya-pomeshcheniy-s-vysokim-ostekleniem-/ | 0
Коралл, НКНДН 20-25.50 с алюминиевой решеткой | с алюминиевой решеткой | Коралл | НКНДН 20-25.50 | 250 | 239 | 500 | 929.6 | 751.1168 | 583.7888 | T0 | настенный | НКНДН 20-25.50 ,Л ,T0 | Медно-алюминиевый конвектор Коралл с алюминиевой решеткой. Напольный. Подключение донное. Левое. Высота=250 мм, длина=500 мм, глубина=239 мм | 50 | ОАО «ФИРМА ИЗОТЕРМ» тел.+7(812)322-88-82 | 0 | https://isoterm.ru/product/nastennye-konvektory/korall-dlya-pomeshcheniy-s-vysokim-ostekleniem-/ | 0
Коралл, НКНДН 20-25.60 с алюминиевой решеткой | с алюминиевой решеткой | Коралл | НКНДН 20-25.60 | 250 | 239 | 600 | 1261.6 | 1019.3728 | 792.2848 | T0 | настенный | НКНДН 20-25.60 ,Л ,T0 | Медно-алюминиевый конвектор Коралл с алюминиевой решеткой. Напольный. Подключение донное. Левое. Высота=250 мм, длина=600 мм, глубина=239 мм | 50 | ОАО «ФИРМА ИЗОТЕРМ» тел.+7(812)322-88-82 | 0 | https://isoterm.ru/product/nastennye-konvektory/korall-dlya-pomeshcheniy-s-vysokim-ostekleniem-/ | 0
Коралл, НКНДН 20-25.70 с алюминиевой решеткой | с алюминиевой решеткой | Коралл | НКНДН 20-25.70 | 250 | 239 | 700 | 1593.6 | 1287.6288 | 1000.7808 | T0 | настенный | НКНДН 20-25.70 ,Л ,T0 | Медно-алюминиевый конвектор Коралл с алюминиевой решеткой. Напольный. Подключение донное. Левое. Высота=250 мм, длина=700 мм, глубина=239 мм | 50 | ОАО «ФИРМА ИЗОТЕРМ» тел.+7(812)322-88-82 | 0 | https://isoterm.ru/product/nastennye-konvektory/korall-dlya-pomeshcheniy-s-vysokim-ostekleniem-/ | 0
Коралл, НКНДН 20-25.80 с алюминиевой решеткой | с алюминиевой решеткой | Коралл | НКНДН 20-25.80 | 250 | 239 | 800 | 1925.6 | 1555.8848 | 1209.2768 | T0 | настенный | НКНДН 20-25.80 ,Л ,T0 | Медно-алюминиевый конвектор Коралл с алюминиевой решеткой. Напольный. Подключение донное. Левое. Высота=250 мм, длина=800 мм, глубина=239 мм | 50 | ОАО «ФИРМА ИЗОТЕРМ» тел.+7(812)322-88-82 | 0 | https://isoterm.ru/product/nastennye-konvektory/korall-dlya-pomeshcheniy-s-vysokim-ostekleniem-/ | 0
Коралл, НКНДН 20-25.90 с алюминиевой решеткой | с алюминиевой решеткой | Коралл | НКНДН 20-25.90 | 250 | 239 | 900 | 2257.6 | 1824.1408 | 1417.7728 | T0 | настенный | НКНДН 20-25.90 ,Л ,T0 | Медно-алюминиевый конвектор Коралл с алюминиевой решеткой. Напольный. Подключение донное. Левое. Высота=250 мм, длина=900 мм, глубина=239 мм | 50 | ОАО «ФИРМА ИЗОТЕРМ» тел.+7(812)322-88-82 | 0 | https://isoterm.ru/product/nastennye-konvektory/korall-dlya-pomeshcheniy-s-vysokim-ostekleniem-/ | 0
Коралл, НКНДН 20-25.100 с алюминиевой решеткой | с алюминиевой решеткой | Коралл | НКНДН 20-25.100 | 250 | 239 | 1000 | 2589.6 | 2092.3968 | 1626.2688 | T0 | настенный | НКНДН 20-25.100 ,Л ,T0 | Медно-алюминиевый конвектор Коралл с алюминиевой решеткой. Напольный. Подключение донное. Левое. Высота=250 мм, длина=1000 мм, глубина=239 мм | 50 | ОАО «ФИРМА ИЗОТЕРМ» тел.+7(812)322-88-82 | 0 | https://isoterm.ru/product/nastennye-konvektory/korall-dlya-pomeshcheniy-s-vysokim-ostekleniem-/ | 0
Коралл, НКНДН 20-25.110 с алюминиевой решеткой | с алюминиевой решеткой | Коралл | НКНДН 20-25.110 | 250 | 239 | 1100 | 2921.6 | 2360.6528 | 1834.7648 | T0 | настенный | НКНДН 20-25.110 ,Л ,T0 | Медно-алюминиевый конвектор Коралл с алюминиевой решеткой. Напольный. Подключение донное. Левое. Высота=250 мм, длина=1100 мм, глубина=239 мм | 50 | ОАО «ФИРМА ИЗОТЕРМ» тел.+7(812)322-88-82 | 0 | https://isoterm.ru/product/nastennye-konvektory/korall-dlya-pomeshcheniy-s-vysokim-ostekleniem-/ | 0
Коралл, НКНДН 20-25.120 с алюминиевой решеткой | с алюминиевой решеткой | Коралл | НКНДН 20-25.120 | 250 | 239 | 1350 | 3253.6 | 2628.9088 | 2043.2608 | T0 | настенный | НКНДН 20-25.120 ,Л ,T0 | Медно-алюминиевый конвектор Коралл с алюминиевой решеткой. Напольный. Подключение донное. Левое. Высота=250 мм, длина=1350 мм, глубина=239 мм | 50 | ОАО «ФИРМА ИЗОТЕРМ» тел.+7(812)322-88-82 | 0 | https://isoterm.ru/product/nastennye-konvektory/korall-dlya-pomeshcheniy-s-vysokim-ostekleniem-/ | 0
Коралл, НКНДН 20-25.130 с алюминиевой решеткой | с алюминиевой решеткой | Коралл | НКНДН 20-25.130 | 250 | 239 | 1300 | 3585.6 | 2897.1648 | 2251.7568 | T0 | настенный | НКНДН 20-25.130 ,Л ,T0 | Медно-алюминиевый конвектор Коралл с алюминиевой решеткой. Напольный. Подключение донное. Левое. Высота=250 мм, длина=1300 мм, глубина=239 мм | 50 | ОАО «ФИРМА ИЗОТЕРМ» тел.+7(812)322-88-82 | 0 | https://isoterm.ru/product/nastennye-konvektory/korall-dlya-pomeshcheniy-s-vysokim-ostekleniem-/ | 0
Коралл, НКНДН 20-25.140 с алюминиевой решеткой | с алюминиевой решеткой | Коралл | НКНДН 20-25.140 | 250 | 239 | 1400 | 3917.6 | 3165.4208 | 2460.2528 | T0 | настенный | НКНДН 20-25.140 ,Л ,T0 | Медно-алюминиевый конвектор Коралл с алюминиевой решеткой. Напольный. Подключение донное. Левое. Высота=250 мм, длина=1400 мм, глубина=239 мм | 50 | ОАО «ФИРМА ИЗОТЕРМ» тел.+7(812)322-88-82 | 0 | https://isoterm.ru/product/nastennye-konvektory/korall-dlya-pomeshcheniy-s-vysokim-ostekleniem-/ | 0
Коралл, НКНДН 20-25.150 с алюминиевой решеткой | с алюминиевой решеткой | Коралл | НКНДН 20-25.150 | 250 | 239 | 1500 | 4249.6 | 3433.6768 | 2668.7488 | T0 | настенный | НКНДН 20-25.150 ,Л ,T0 | Медно-алюминиевый конвектор Коралл с алюминиевой решеткой. Напольный. Подключение донное. Левое. Высота=250 мм, длина=1500 мм, глубина=239 мм | 50 | ОАО «ФИРМА ИЗОТЕРМ» тел.+7(812)322-88-82 | 0 | https://isoterm.ru/product/nastennye-konvektory/korall-dlya-pomeshcheniy-s-vysokim-ostekleniem-/ | 0
Коралл, НКНДН 20-25.160 с алюминиевой решеткой | с алюминиевой решеткой | Коралл | НКНДН 20-25.160 | 250 | 239 | 1600 | 4581.6 | 3701.9328 | 2877.2448 | T0 | настенный | НКНДН 20-25.160 ,Л ,T0 | Медно-алюминиевый конвектор Коралл с алюминиевой решеткой. Напольный. Подключение донное. Левое. Высота=250 мм, длина=1600 мм, глубина=239 мм | 50 | ОАО «ФИРМА ИЗОТЕРМ» тел.+7(812)322-88-82 | 0 | https://isoterm.ru/product/nastennye-konvektory/korall-dlya-pomeshcheniy-s-vysokim-ostekleniem-/ | 0
Коралл, НКНДН 20-25.170 с алюминиевой решеткой | с алюминиевой решеткой | Коралл | НКНДН 20-25.170 | 250 | 239 | 1700 | 4913.6 | 3970.1888 | 3085.7408 | T0 | настенный | НКНДН 20-25.170 ,Л ,T0 | Медно-алюминиевый конвектор Коралл с алюминиевой решеткой. Напольный. Подключение донное. Левое. Высота=250 мм, длина=1700 мм, глубина=239 мм | 50 | ОАО «ФИРМА ИЗОТЕРМ» тел.+7(812)322-88-82 | 0 | https://isoterm.ru/product/nastennye-konvektory/korall-dlya-pomeshcheniy-s-vysokim-ostekleniem-/ | 0
Коралл, НКНДН 20-25.180 с алюминиевой решеткой | с алюминиевой решеткой | Коралл | НКНДН 20-25.180 | 250 | 239 | 1800 | 5245.6 | 4238.4448 | 3294.2368 | T0 | настенный | НКНДН 20-25.180 ,Л ,T0 | Медно-алюминиевый конвектор Коралл с алюминиевой решеткой. Напольный. Подключение донное. Левое. Высота=250 мм, длина=1800 мм, глубина=239 мм | 50 | ОАО «ФИРМА ИЗОТЕРМ» тел.+7(812)322-88-82 | 0 | https://isoterm.ru/product/nastennye-konvektory/korall-dlya-pomeshcheniy-s-vysokim-ostekleniem-/ | 0
Коралл, НКНДН 20-25.190 с алюминиевой решеткой | с алюминиевой решеткой | Коралл | НКНДН 20-25.190 | 250 | 239 | 1900 | 5577.6 | 4506.7008 | 3502.7328 | T0 | настенный | НКНДН 20-25.190 ,Л ,T0 | Медно-алюминиевый конвектор Коралл с алюминиевой решеткой. Напольный. Подключение донное. Левое. Высота=250 мм, длина=1900 мм, глубина=239 мм | 50 | ОАО «ФИРМА ИЗОТЕРМ» тел.+7(812)322-88-82 | 0 | https://isoterm.ru/product/nastennye-konvektory/korall-dlya-pomeshcheniy-s-vysokim-ostekleniem-/ | 0
Коралл, НКНДН 20-25.200 с алюминиевой решеткой | с алюминиевой решеткой | Коралл | НКНДН 20-25.200 | 250 | 239 | 2000 | 5909.6 | 4774.9568 | 3711.2288 | T0 | настенный | НКНДН 20-25.200 ,Л ,T0 | Медно-алюминиевый конвектор Коралл с алюминиевой решеткой. Напольный. Подключение донное. Левое. Высота=250 мм, длина=2000 мм, глубина=239 мм | 50 | ОАО «ФИРМА ИЗОТЕРМ» тел.+7(812)322-88-82 | 0 | https://isoterm.ru/product/nastennye-konvektory/korall-dlya-pomeshcheniy-s-vysokim-ostekleniem-/ | 0
Коралл, НКНДН 20-25.210 с алюминиевой решеткой | с алюминиевой решеткой | Коралл | НКНДН 20-25.210 | 250 | 239 | 2100 | 6241.6 | 5043.2128 | 3919.7248 | T0 | настенный | НКНДН 20-25.210 ,Л ,T0 | Медно-алюминиевый конвектор Коралл с алюминиевой решеткой. Напольный. Подключение донное. Левое. Высота=250 мм, длина=2100 мм, глубина=239 мм | 50 | ОАО «ФИРМА ИЗОТЕРМ» тел.+7(812)322-88-82 | 0 | https://isoterm.ru/product/nastennye-konvektory/korall-dlya-pomeshcheniy-s-vysokim-ostekleniem-/ | 0
Коралл, НКНДН 20-25.220 с алюминиевой решеткой | с алюминиевой решеткой | Коралл | НКНДН 20-25.220 | 250 | 239 | 2350 | 6573.6 | 5311.4688 | 4128.2208 | T0 | настенный | НКНДН 20-25.220 ,Л ,T0 | Медно-алюминиевый конвектор Коралл с алюминиевой решеткой. Напольный. Подключение донное. Левое. Высота=250 мм, длина=2350 мм, глубина=239 мм | 50 | ОАО «ФИРМА ИЗОТЕРМ» тел.+7(812)322-88-82 | 0 | https://isoterm.ru/product/nastennye-konvektory/korall-dlya-pomeshcheniy-s-vysokim-ostekleniem-/ | 0
Коралл, НКНДН 20-25.230 с алюминиевой решеткой | с алюминиевой решеткой | Коралл | НКНДН 20-25.230 | 250 | 239 | 2300 | 6905.6 | 5579.7248 | 4336.7168 | T0 | настенный | НКНДН 20-25.230 ,Л ,T0 | Медно-алюминиевый конвектор Коралл с алюминиевой решеткой. Напольный. Подключение донное. Левое. Высота=250 мм, длина=2300 мм, глубина=239 мм | 50 | ОАО «ФИРМА ИЗОТЕРМ» тел.+7(812)322-88-82 | 0 | https://isoterm.ru/product/nastennye-konvektory/korall-dlya-pomeshcheniy-s-vysokim-ostekleniem-/ | 0
Коралл, НКНДН 20-25.240 с алюминиевой решеткой | с алюминиевой решеткой | Коралл | НКНДН 20-25.240 | 250 | 239 | 2400 | 7237.6 | 5847.9808 | 4545.2128 | T0 | настенный | НКНДН 20-25.240 ,Л ,T0 | Медно-алюминиевый конвектор Коралл с алюминиевой решеткой. Напольный. Подключение донное. Левое. Высота=250 мм, длина=2400 мм, глубина=239 мм | 50 | ОАО «ФИРМА ИЗОТЕРМ» тел.+7(812)322-88-82 | 0 | https://isoterm.ru/product/nastennye-konvektory/korall-dlya-pomeshcheniy-s-vysokim-ostekleniem-/ | 0
Коралл, НКНДН 20-25.250 с алюминиевой решеткой | с алюминиевой решеткой | Коралл | НКНДН 20-25.250 | 250 | 239 | 2500 | 7569.6 | 6116.2368 | 4753.7088 | T0 | настенный | НКНДН 20-25.250 ,Л ,T0 | Медно-алюминиевый конвектор Коралл с алюминиевой решеткой. Напольный. Подключение донное. Левое. Высота=250 мм, длина=2500 мм, глубина=239 мм | 50 | ОАО «ФИРМА ИЗОТЕРМ» тел.+7(812)322-88-82 | 0 | https://isoterm.ru/product/nastennye-konvektory/korall-dlya-pomeshcheniy-s-vysokim-ostekleniem-/ | 0
Коралл, НКНДН 20-25.260 с алюминиевой решеткой | с алюминиевой решеткой | Коралл | НКНДН 20-25.260 | 250 | 239 | 2600 | 7901.6 | 6384.4928 | 4962.2048 | T0 | настенный | НКНДН 20-25.260 ,Л ,T0 | Медно-алюминиевый конвектор Коралл с алюминиевой решеткой. Напольный. Подключение донное. Левое. Высота=250 мм, длина=2600 мм, глубина=239 мм | 50 | ОАО «ФИРМА ИЗОТЕРМ» тел.+7(812)322-88-82 | 0 | https://isoterm.ru/product/nastennye-konvektory/korall-dlya-pomeshcheniy-s-vysokim-ostekleniem-/ | 0
Коралл, НКНДН 20-25.270 с алюминиевой решеткой | с алюминиевой решеткой | Коралл | НКНДН 20-25.270 | 250 | 239 | 2700 | 8233.6 | 6652.7488 | 5170.7008 | T0 | настенный | НКНДН 20-25.270 ,Л ,T0 | Медно-алюминиевый конвектор Коралл с алюминиевой решеткой. Напольный. Подключение донное. Левое. Высота=250 мм, длина=2700 мм, глубина=239 мм | 50 | ОАО «ФИРМА ИЗОТЕРМ» тел.+7(812)322-88-82 | 0 | https://isoterm.ru/product/nastennye-konvektory/korall-dlya-pomeshcheniy-s-vysokim-ostekleniem-/ | 0
Коралл, НКНДН 20-25.280 с алюминиевой решеткой | с алюминиевой решеткой | Коралл | НКНДН 20-25.280 | 250 | 239 | 2800 | 8565.6 | 6921.0048 | 5379.1968 | T0 | настенный | НКНДН 20-25.280 ,Л ,T0 | Медно-алюминиевый конвектор Коралл с алюминиевой решеткой. Напольный. Подключение донное. Левое. Высота=250 мм, длина=2800 мм, глубина=239 мм | 50 | ОАО «ФИРМА ИЗОТЕРМ» тел.+7(812)322-88-82 | 0 | https://isoterm.ru/product/nastennye-konvektory/korall-dlya-pomeshcheniy-s-vysokim-ostekleniem-/ | 0
Коралл, НКНДН 20-25.290 с алюминиевой решеткой | с алюминиевой решеткой | Коралл | НКНДН 20-25.290 | 250 | 239 | 2900 | 8897.6 | 7189.2608 | 5587.6928 | T0 | настенный | НКНДН 20-25.290 ,Л ,T0 | Медно-алюминиевый конвектор Коралл с алюминиевой решеткой. Напольный. Подключение донное. Левое. Высота=250 мм, длина=2900 мм, глубина=239 мм | 50 | ОАО «ФИРМА ИЗОТЕРМ» тел.+7(812)322-88-82 | 0 | https://isoterm.ru/product/nastennye-konvektory/korall-dlya-pomeshcheniy-s-vysokim-ostekleniem-/ | 0
Коралл, НКНДН 20-25.300 с алюминиевой решеткой | с алюминиевой решеткой | Коралл | НКНДН 20-25.300 | 250 | 239 | 3000 | 9229.6 | 7457.5168 | 5796.1888 | T0 | настенный | НКНДН 20-25.300 ,Л ,T0 | Медно-алюминиевый конвектор Коралл с алюминиевой решеткой. Напольный. Подключение донное. Левое. Высота=250 мм, длина=3000 мм, глубина=239 мм | 50 | ОАО «ФИРМА ИЗОТЕРМ» тел.+7(812)322-88-82 | 0 | https://isoterm.ru/product/nastennye-konvektory/korall-dlya-pomeshcheniy-s-vysokim-ostekleniem-/ | 0
Коралл, НКНДН 05-08.50 Т2 с алюминиевой решеткой | с алюминиевой решеткой | Коралл | НКНДН 05-08.50 Т2 | 80 | 239 | 500 | 504.798 | 411.9152 | 323.5755 | T2 | настенный | НКНДН 05-08.50 Т2 ,Л ,T2 | Медно-алюминиевый конвектор Коралл с алюминиевой решеткой. Напольный. Подключение донное. Левое. Высота=80 мм, длина=500 мм, глубина=239 мм | 100 | ОАО «ФИРМА ИЗОТЕРМ» тел.+7(812)322-88-82 | 0 | https://isoterm.ru/product/nastennye-konvektory/korall-dlya-pomeshcheniy-s-vysokim-ostekleniem-/ | 1
Коралл, НКНДН 05-08.60 Т2 с алюминиевой решеткой | с алюминиевой решеткой | Коралл | НКНДН 05-08.60 Т2 | 80 | 239 | 600 | 685.083 | 559.0277 | 439.1382 | T2 | настенный | НКНДН 05-08.60 Т2 ,Л ,T2 | Медно-алюминиевый конвектор Коралл с алюминиевой решеткой. Напольный. Подключение донное. Левое. Высота=80 мм, длина=600 мм, глубина=239 мм | 100 | ОАО «ФИРМА ИЗОТЕРМ» тел.+7(812)322-88-82 | 0 | https://isoterm.ru/product/nastennye-konvektory/korall-dlya-pomeshcheniy-s-vysokim-ostekleniem-/ | 1
Коралл, НКНДН 05-08.70 Т2 с алюминиевой решеткой | с алюминиевой решеткой | Коралл | НКНДН 05-08.70 Т2 | 80 | 239 | 700 | 865.368 | 706.1403 | 554.7009 | T2 | настенный | НКНДН 05-08.70 Т2 ,Л ,T2 | Медно-алюминиевый конвектор Коралл с алюминиевой решеткой. Напольный. Подключение донное. Левое. Высота=80 мм, длина=700 мм, глубина=239 мм | 100 | ОАО «ФИРМА ИЗОТЕРМ» тел.+7(812)322-88-82 | 0 | https://isoterm.ru/product/nastennye-konvektory/korall-dlya-pomeshcheniy-s-vysokim-ostekleniem-/ | 1
Коралл, НКНДН 05-08.80 Т2 с алюминиевой решеткой | с алюминиевой решеткой | Коралл | НКНДН 05-08.80 Т2 | 80 | 239 | 800 | 1045.653 | 853.2528 | 670.2636 | T2 | настенный | НКНДН 05-08.80 Т2 ,Л ,T2 | Медно-алюминиевый конвектор Коралл с алюминиевой решеткой. Напольный. Подключение донное. Левое. Высота=80 мм, длина=800 мм, глубина=239 мм | 100 | ОАО «ФИРМА ИЗОТЕРМ» тел.+7(812)322-88-82 | 0 | https://isoterm.ru/product/nastennye-konvektory/korall-dlya-pomeshcheniy-s-vysokim-ostekleniem-/ | 1
Коралл, НКНДН 05-08.90 Т2 с алюминиевой решеткой | с алюминиевой решеткой | Коралл | НКНДН 05-08.90 Т2 | 80 | 239 | 900 | 1225.938 | 1000.3654 | 785.8263 | T2 | настенный | НКНДН 05-08.90 Т2 ,Л ,T2 | Медно-алюминиевый конвектор Коралл с алюминиевой решеткой. Напольный. Подключение донное. Левое. Высота=80 мм, длина=900 мм, глубина=239 мм | 100 | ОАО «ФИРМА ИЗОТЕРМ» тел.+7(812)322-88-82 | 0 | https://isoterm.ru/product/nastennye-konvektory/korall-dlya-pomeshcheniy-s-vysokim-ostekleniem-/ | 1
Коралл, НКНДН 05-08.100 Т2 с алюминиевой решеткой | с алюминиевой решеткой | Коралл | НКНДН 05-08.100 Т2 | 80 | 239 | 1000 | 1406.223 | 1147.478 | 901.3889 | T2 | настенный | НКНДН 05-08.100 Т2 ,Л ,T2 | Медно-алюминиевый конвектор Коралл с алюминиевой решеткой. Напольный. Подключение донное. Левое. Высота=80 мм, длина=1000 мм, глубина=239 мм | 100 | ОАО «ФИРМА ИЗОТЕРМ» тел.+7(812)322-88-82 | 0 | https://isoterm.ru/product/nastennye-konvektory/korall-dlya-pomeshcheniy-s-vysokim-ostekleniem-/ | 1
Коралл, НКНДН 05-08.110 Т2 с алюминиевой решеткой | с алюминиевой решеткой | Коралл | НКНДН 05-08.110 Т2 | 80 | 239 | 1100 | 1586.508 | 1294.5905 | 1016.9516 | T2 | настенный | НКНДН 05-08.110 Т2 ,Л ,T2 | Медно-алюминиевый конвектор Коралл с алюминиевой решеткой. Напольный. Подключение донное. Левое. Высота=80 мм, длина=1100 мм, глубина=239 мм | 100 | ОАО «ФИРМА ИЗОТЕРМ» тел.+7(812)322-88-82 | 0 | https://isoterm.ru/product/nastennye-konvektory/korall-dlya-pomeshcheniy-s-vysokim-ostekleniem-/ | 1
Коралл, НКНДН 05-08.120 Т2 с алюминиевой решеткой | с алюминиевой решеткой | Коралл | НКНДН 05-08.120 Т2 | 80 | 239 | 1200 | 1766.793 | 1441.7031 | 1132.5143 | T2 | настенный | НКНДН 05-08.120 Т2 ,Л ,T2 | Медно-алюминиевый конвектор Коралл с алюминиевой решеткой. Напольный. Подключение донное. Левое. Высота=80 мм, длина=1200 мм, глубина=239 мм | 100 | ОАО «ФИРМА ИЗОТЕРМ» тел.+7(812)322-88-82 | 0 | https://isoterm.ru/product/nastennye-konvektory/korall-dlya-pomeshcheniy-s-vysokim-ostekleniem-/ | 1
Коралл, НКНДН 05-08.130 Т2 с алюминиевой решеткой | с алюминиевой решеткой | Коралл | НКНДН 05-08.130 Т2 | 80 | 239 | 1300 | 1947.078 | 1588.8156 | 1248.077 | T2 | настенный | НКНДН 05-08.130 Т2 ,Л ,T2 | Медно-алюминиевый конвектор Коралл с алюминиевой решеткой. Напольный. Подключение донное. Левое. Высота=80 мм, длина=1300 мм, глубина=239 мм | 100 | ОАО «ФИРМА ИЗОТЕРМ» тел.+7(812)322-88-82 | 0 | https://isoterm.ru/product/nastennye-konvektory/korall-dlya-pomeshcheniy-s-vysokim-ostekleniem-/ | 1
Коралл, НКНДН 05-08.140 Т2 с алюминиевой решеткой | с алюминиевой решеткой | Коралл | НКНДН 05-08.140 Т2 | 80 | 239 | 1400 | 2127.363 | 1735.9282 | 1363.6397 | T2 | настенный | НКНДН 05-08.140 Т2 ,Л ,T2 | Медно-алюминиевый конвектор Коралл с алюминиевой решеткой. Напольный. Подключение донное. Левое. Высота=80 мм, длина=1400 мм, глубина=239 мм | 100 | ОАО «ФИРМА ИЗОТЕРМ» тел.+7(812)322-88-82 | 0 | https://isoterm.ru/product/nastennye-konvektory/korall-dlya-pomeshcheniy-s-vysokim-ostekleniem-/ | 1
Коралл, НКНДН 05-08.150 Т2 с алюминиевой решеткой | с алюминиевой решеткой | Коралл | НКНДН 05-08.150 Т2 | 80 | 239 | 1500 | 2307.648 | 1883.0408 | 1479.2024 | T2 | настенный | НКНДН 05-08.150 Т2 ,Л ,T2 | Медно-алюминиевый конвектор Коралл с алюминиевой решеткой. Напольный. Подключение донное. Левое. Высота=80 мм, длина=1500 мм, глубина=239 мм | 100 | ОАО «ФИРМА ИЗОТЕРМ» тел.+7(812)322-88-82 | 0 | https://isoterm.ru/product/nastennye-konvektory/korall-dlya-pomeshcheniy-s-vysokim-ostekleniem-/ | 1
Коралл, НКНДН 05-08.160 Т2 с алюминиевой решеткой | с алюминиевой решеткой | Коралл | НКНДН 05-08.160 Т2 | 80 | 239 | 1600 | 2487.933 | 2030.1533 | 1594.7651 | T2 | настенный | НКНДН 05-08.160 Т2 ,Л ,T2 | Медно-алюминиевый конвектор Коралл с алюминиевой решеткой. Напольный. Подключение донное. Левое. Высота=80 мм, длина=1600 мм, глубина=239 мм | 100 | ОАО «ФИРМА ИЗОТЕРМ» тел.+7(812)322-88-82 | 0 | https://isoterm.ru/product/nastennye-konvektory/korall-dlya-pomeshcheniy-s-vysokim-ostekleniem-/ | 1
Коралл, НКНДН 05-08.170 Т2 с алюминиевой решеткой | с алюминиевой решеткой | Коралл | НКНДН 05-08.170 Т2 | 80 | 239 | 1700 | 2668.218 | 2177.2659 | 1710.3277 | T2 | настенный | НКНДН 05-08.170 Т2 ,Л ,T2 | Медно-алюминиевый конвектор Коралл с алюминиевой решеткой. Напольный. Подключение донное. Левое. Высота=80 мм, длина=1700 мм, глубина=239 мм | 100 | ОАО «ФИРМА ИЗОТЕРМ» тел.+7(812)322-88-82 | 0 | https://isoterm.ru/product/nastennye-konvektory/korall-dlya-pomeshcheniy-s-vysokim-ostekleniem-/ | 1
Коралл, НКНДН 05-08.180 Т2 с алюминиевой решеткой | с алюминиевой решеткой | Коралл | НКНДН 05-08.180 Т2 | 80 | 239 | 1800 | 2848.503 | 2324.3784 | 1825.8904 | T2 | настенный | НКНДН 05-08.180 Т2 ,Л ,T2 | Медно-алюминиевый конвектор Коралл с алюминиевой решеткой. Напольный. Подключение донное. Левое. Высота=80 мм, длина=1800 мм, глубина=239 мм | 100 | ОАО «ФИРМА ИЗОТЕРМ» тел.+7(812)322-88-82 | 0 | https://isoterm.ru/product/nastennye-konvektory/korall-dlya-pomeshcheniy-s-vysokim-ostekleniem-/ | 1
Коралл, НКНДН 05-08.190 Т2 с алюминиевой решеткой | с алюминиевой решеткой | Коралл | НКНДН 05-08.190 Т2 | 80 | 239 | 1900 | 3028.788 | 2471.491 | 1941.4531 | T2 | настенный | НКНДН 05-08.190 Т2 ,Л ,T2 | Медно-алюминиевый конвектор Коралл с алюминиевой решеткой. Напольный. Подключение донное. Левое. Высота=80 мм, длина=1900 мм, глубина=239 мм | 100 | ОАО «ФИРМА ИЗОТЕРМ» тел.+7(812)322-88-82 | 0 | https://isoterm.ru/product/nastennye-konvektory/korall-dlya-pomeshcheniy-s-vysokim-ostekleniem-/ | 1
Коралл, НКНДН 05-08.200 Т2 с алюминиевой решеткой | с алюминиевой решеткой | Коралл | НКНДН 05-08.200 Т2 | 80 | 239 | 2000 | 3209.073 | 2618.6036 | 2057.0158 | T2 | настенный | НКНДН 05-08.200 Т2 ,Л ,T2 | Медно-алюминиевый конвектор Коралл с алюминиевой решеткой. Напольный. Подключение донное. Левое. Высота=80 мм, длина=2000 мм, глубина=239 мм | 100 | ОАО «ФИРМА ИЗОТЕРМ» тел.+7(812)322-88-82 | 0 | https://isoterm.ru/product/nastennye-konvektory/korall-dlya-pomeshcheniy-s-vysokim-ostekleniem-/ | 1
Коралл, НКНДН 05-08.210 Т2 с алюминиевой решеткой | с алюминиевой решеткой | Коралл | НКНДН 05-08.210 Т2 | 80 | 239 | 2100 | 3389.358 | 2765.7161 | 2172.5785 | T2 | настенный | НКНДН 05-08.210 Т2 ,Л ,T2 | Медно-алюминиевый конвектор Коралл с алюминиевой решеткой. Напольный. Подключение донное. Левое. Высота=80 мм, длина=2100 мм, глубина=239 мм | 100 | ОАО «ФИРМА ИЗОТЕРМ» тел.+7(812)322-88-82 | 0 | https://isoterm.ru/product/nastennye-konvektory/korall-dlya-pomeshcheniy-s-vysokim-ostekleniem-/ | 1
Коралл, НКНДН 05-08.220 Т2 с алюминиевой решеткой | с алюминиевой решеткой | Коралл | НКНДН 05-08.220 Т2 | 80 | 239 | 2200 | 3569.643 | 2912.8287 | 2288.1412 | T2 | настенный | НКНДН 05-08.220 Т2 ,Л ,T2 | Медно-алюминиевый конвектор Коралл с алюминиевой решеткой. Напольный. Подключение донное. Левое. Высота=80 мм, длина=2200 мм, глубина=239 мм | 100 | ОАО «ФИРМА ИЗОТЕРМ» тел.+7(812)322-88-82 | 0 | https://isoterm.ru/product/nastennye-konvektory/korall-dlya-pomeshcheniy-s-vysokim-ostekleniem-/ | 1
Коралл, НКНДН 05-08.230 Т2 с алюминиевой решеткой | с алюминиевой решеткой | Коралл | НКНДН 05-08.230 Т2 | 80 | 239 | 2300 | 3749.928 | 3059.9412 | 2403.7038 | T2 | настенный | НКНДН 05-08.230 Т2 ,Л ,T2 | Медно-алюминиевый конвектор Коралл с алюминиевой решеткой. Напольный. Подключение донное. Левое. Высота=80 мм, длина=2300 мм, глубина=239 мм | 100 | ОАО «ФИРМА ИЗОТЕРМ» тел.+7(812)322-88-82 | 0 | https://isoterm.ru/product/nastennye-konvektory/korall-dlya-pomeshcheniy-s-vysokim-ostekleniem-/ | 1
Коралл, НКНДН 05-08.240 Т2 с алюминиевой решеткой | с алюминиевой решеткой | Коралл | НКНДН 05-08.240 Т2 | 80 | 239 | 2400 | 3930.213 | 3207.0538 | 2519.2665 | T2 | настенный | НКНДН 05-08.240 Т2 ,Л ,T2 | Медно-алюминиевый конвектор Коралл с алюминиевой решеткой. Напольный. Подключение донное. Левое. Высота=80 мм, длина=2400 мм, глубина=239 мм | 100 | ОАО «ФИРМА ИЗОТЕРМ» тел.+7(812)322-88-82 | 0 | https://isoterm.ru/product/nastennye-konvektory/korall-dlya-pomeshcheniy-s-vysokim-ostekleniem-/ | 1
Коралл, НКНДН 05-08.250 Т2 с алюминиевой решеткой | с алюминиевой решеткой | Коралл | НКНДН 05-08.250 Т2 | 80 | 239 | 2500 | 4110.498 | 3354.1664 | 2634.8292 | T2 | настенный | НКНДН 05-08.250 Т2 ,Л ,T2 | Медно-алюминиевый конвектор Коралл с алюминиевой решеткой. Напольный. Подключение донное. Левое. Высота=80 мм, длина=2500 мм, глубина=239 мм | 100 | ОАО «ФИРМА ИЗОТЕРМ» тел.+7(812)322-88-82 | 0 | https://isoterm.ru/product/nastennye-konvektory/korall-dlya-pomeshcheniy-s-vysokim-ostekleniem-/ | 1
Коралл, НКНДН 05-08.260 Т2 с алюминиевой решеткой | с алюминиевой решеткой | Коралл | НКНДН 05-08.260 Т2 | 80 | 239 | 2600 | 4290.783 | 3501.2789 | 2750.3919 | T2 | настенный | НКНДН 05-08.260 Т2 ,Л ,T2 | Медно-алюминиевый конвектор Коралл с алюминиевой решеткой. Напольный. Подключение донное. Левое. Высота=80 мм, длина=2600 мм, глубина=239 мм | 100 | ОАО «ФИРМА ИЗОТЕРМ» тел.+7(812)322-88-82 | 0 | https://isoterm.ru/product/nastennye-konvektory/korall-dlya-pomeshcheniy-s-vysokim-ostekleniem-/ | 1
Коралл, НКНДН 05-08.270 Т2 с алюминиевой решеткой | с алюминиевой решеткой | Коралл | НКНДН 05-08.270 Т2 | 80 | 239 | 2700 | 4471.068 | 3648.3915 | 2865.9546 | T2 | настенный | НКНДН 05-08.270 Т2 ,Л ,T2 | Медно-алюминиевый конвектор Коралл с алюминиевой решеткой. Напольный. Подключение донное. Левое. Высота=80 мм, длина=2700 мм, глубина=239 мм | 100 | ОАО «ФИРМА ИЗОТЕРМ» тел.+7(812)322-88-82 | 0 | https://isoterm.ru/product/nastennye-konvektory/korall-dlya-pomeshcheniy-s-vysokim-ostekleniem-/ | 1
Коралл, НКНДН 05-08.280 Т2 с алюминиевой решеткой | с алюминиевой решеткой | Коралл | НКНДН 05-08.280 Т2 | 80 | 239 | 2800 | 4651.353 | 3795.504 | 2981.5173 | T2 | настенный | НКНДН 05-08.280 Т2 ,Л ,T2 | Медно-алюминиевый конвектор Коралл с алюминиевой решеткой. Напольный. Подключение донное. Левое. Высота=80 мм, длина=2800 мм, глубина=239 мм | 100 | ОАО «ФИРМА ИЗОТЕРМ» тел.+7(812)322-88-82 | 0 | https://isoterm.ru/product/nastennye-konvektory/korall-dlya-pomeshcheniy-s-vysokim-ostekleniem-/ | 1
Коралл, НКНДН 05-08.290 Т2 с алюминиевой решеткой | с алюминиевой решеткой | Коралл | НКНДН 05-08.290 Т2 | 80 | 239 | 2900 | 4831.638 | 3942.6166 | 3097.08 | T2 | настенный | НКНДН 05-08.290 Т2 ,Л ,T2 | Медно-алюминиевый конвектор Коралл с алюминиевой решеткой. Напольный. Подключение донное. Левое. Высота=80 мм, длина=2900 мм, глубина=239 мм | 100 | ОАО «ФИРМА ИЗОТЕРМ» тел.+7(812)322-88-82 | 0 | https://isoterm.ru/product/nastennye-konvektory/korall-dlya-pomeshcheniy-s-vysokim-ostekleniem-/ | 1
Коралл, НКНДН 05-08.300 Т2 с алюминиевой решеткой | с алюминиевой решеткой | Коралл | НКНДН 05-08.300 Т2 | 80 | 239 | 3000 | 5011.923 | 4089.7292 | 3212.6426 | T2 | настенный | НКНДН 05-08.300 Т2 ,Л ,T2 | Медно-алюминиевый конвектор Коралл с алюминиевой решеткой. Напольный. Подключение донное. Левое. Высота=80 мм, длина=3000 мм, глубина=239 мм | 100 | ОАО «ФИРМА ИЗОТЕРМ» тел.+7(812)322-88-82 | 0 | https://isoterm.ru/product/nastennye-konvektory/korall-dlya-pomeshcheniy-s-vysokim-ostekleniem-/ | 1
Коралл, НКНДН 05-10.50 Т2 с алюминиевой решеткой | с алюминиевой решеткой | Коралл | НКНДН 05-10.50 Т2 | 100 | 239 | 500 | 593.88 | 484.6061 | 380.6771 | T2 | настенный | НКНДН 05-10.50 Т2 ,Л ,T2 | Медно-алюминиевый конвектор Коралл с алюминиевой решеткой. Напольный. Подключение донное. Левое. Высота=100 мм, длина=500 мм, глубина=239 мм | 100 | ОАО «ФИРМА ИЗОТЕРМ» тел.+7(812)322-88-82 | 0 | https://isoterm.ru/product/nastennye-konvektory/korall-dlya-pomeshcheniy-s-vysokim-ostekleniem-/ | 1
Коралл, НКНДН 05-10.60 Т2 с алюминиевой решеткой | с алюминиевой решеткой | Коралл | НКНДН 05-10.60 Т2 | 100 | 239 | 600 | 805.98 | 657.6797 | 516.6332 | T2 | настенный | НКНДН 05-10.60 Т2 ,Л ,T2 | Медно-алюминиевый конвектор Коралл с алюминиевой решеткой. Напольный. Подключение донное. Левое. Высота=100 мм, длина=600 мм, глубина=239 мм | 100 | ОАО «ФИРМА ИЗОТЕРМ» тел.+7(812)322-88-82 | 0 | https://isoterm.ru/product/nastennye-konvektory/korall-dlya-pomeshcheniy-s-vysokim-ostekleniem-/ | 1
Коралл, НКНДН 05-10.70 Т2 с алюминиевой решеткой | с алюминиевой решеткой | Коралл | НКНДН 05-10.70 Т2 | 100 | 239 | 700 | 1018.08 | 830.7533 | 652.5893 | T2 | настенный | НКНДН 05-10.70 Т2 ,Л ,T2 | Медно-алюминиевый конвектор Коралл с алюминиевой решеткой. Напольный. Подключение донное. Левое. Высота=100 мм, длина=700 мм, глубина=239 мм | 100 | ОАО «ФИРМА ИЗОТЕРМ» тел.+7(812)322-88-82 | 0 | https://isoterm.ru/product/nastennye-konvektory/korall-dlya-pomeshcheniy-s-vysokim-ostekleniem-/ | 1
Коралл, НКНДН 05-10.80 Т2 с алюминиевой решеткой | с алюминиевой решеткой | Коралл | НКНДН 05-10.80 Т2 | 100 | 239 | 800 | 1230.18 | 1003.8269 | 788.5454 | T2 | настенный | НКНДН 05-10.80 Т2 ,Л ,T2 | Медно-алюминиевый конвектор Коралл с алюминиевой решеткой. Напольный. Подключение донное. Левое. Высота=100 мм, длина=800 мм, глубина=239 мм | 100 | ОАО «ФИРМА ИЗОТЕРМ» тел.+7(812)322-88-82 | 0 | https://isoterm.ru/product/nastennye-konvektory/korall-dlya-pomeshcheniy-s-vysokim-ostekleniem-/ | 1
Коралл, НКНДН 05-10.90 Т2 с алюминиевой решеткой | с алюминиевой решеткой | Коралл | НКНДН 05-10.90 Т2 | 100 | 239 | 900 | 1442.28 | 1176.9005 | 924.5015 | T2 | настенный | НКНДН 05-10.90 Т2 ,Л ,T2 | Медно-алюминиевый конвектор Коралл с алюминиевой решеткой. Напольный. Подключение донное. Левое. Высота=100 мм, длина=900 мм, глубина=239 мм | 100 | ОАО «ФИРМА ИЗОТЕРМ» тел.+7(812)322-88-82 | 0 | https://isoterm.ru/product/nastennye-konvektory/korall-dlya-pomeshcheniy-s-vysokim-ostekleniem-/ | 1
Коралл, НКНДН 05-10.100 Т2 с алюминиевой решеткой | с алюминиевой решеткой | Коралл | НКНДН 05-10.100 Т2 | 100 | 239 | 1000 | 1654.38 | 1349.9741 | 1060.4576 | T2 | настенный | НКНДН 05-10.100 Т2 ,Л ,T2 | Медно-алюминиевый конвектор Коралл с алюминиевой решеткой. Напольный. Подключение донное. Левое. Высота=100 мм, длина=1000 мм, глубина=239 мм | 100 | ОАО «ФИРМА ИЗОТЕРМ» тел.+7(812)322-88-82 | 0 | https://isoterm.ru/product/nastennye-konvektory/korall-dlya-pomeshcheniy-s-vysokim-ostekleniem-/ | 1
Коралл, НКНДН 05-10.110 Т2 с алюминиевой решеткой | с алюминиевой решеткой | Коралл | НКНДН 05-10.110 Т2 | 100 | 239 | 1100 | 1866.48 | 1523.0477 | 1196.4137 | T2 | настенный | НКНДН 05-10.110 Т2 ,Л ,T2 | Медно-алюминиевый конвектор Коралл с алюминиевой решеткой. Напольный. Подключение донное. Левое. Высота=100 мм, длина=1100 мм, глубина=239 мм | 100 | ОАО «ФИРМА ИЗОТЕРМ» тел.+7(812)322-88-82 | 0 | https://isoterm.ru/product/nastennye-konvektory/korall-dlya-pomeshcheniy-s-vysokim-ostekleniem-/ | 1
Коралл, НКНДН 05-10.120 Т2 с алюминиевой решеткой | с алюминиевой решеткой | Коралл | НКНДН 05-10.120 Т2 | 100 | 239 | 1200 | 2078.58 | 1696.1213 | 1332.3698 | T2 | настенный | НКНДН 05-10.120 Т2 ,Л ,T2 | Медно-алюминиевый конвектор Коралл с алюминиевой решеткой. Напольный. Подключение донное. Левое. Высота=100 мм, длина=1200 мм, глубина=239 мм | 100 | ОАО «ФИРМА ИЗОТЕРМ» тел.+7(812)322-88-82 | 0 | https://isoterm.ru/product/nastennye-konvektory/korall-dlya-pomeshcheniy-s-vysokim-ostekleniem-/ | 1
Коралл, НКНДН 05-10.130 Т2 с алюминиевой решеткой | с алюминиевой решеткой | Коралл | НКНДН 05-10.130 Т2 | 100 | 239 | 1300 | 2290.68 | 1869.1949 | 1468.3259 | T2 | настенный | НКНДН 05-10.130 Т2 ,Л ,T2 | Медно-алюминиевый конвектор Коралл с алюминиевой решеткой. Напольный. Подключение донное. Левое. Высота=100 мм, длина=1300 мм, глубина=239 мм | 100 | ОАО «ФИРМА ИЗОТЕРМ» тел.+7(812)322-88-82 | 0 | https://isoterm.ru/product/nastennye-konvektory/korall-dlya-pomeshcheniy-s-vysokim-ostekleniem-/ | 1
Коралл, НКНДН 05-10.140 Т2 с алюминиевой решеткой | с алюминиевой решеткой | Коралл | НКНДН 05-10.140 Т2 | 100 | 239 | 1400 | 2502.78 | 2042.2685 | 1604.282 | T2 | настенный | НКНДН 05-10.140 Т2 ,Л ,T2 | Медно-алюминиевый конвектор Коралл с алюминиевой решеткой. Напольный. Подключение донное. Левое. Высота=100 мм, длина=1400 мм, глубина=239 мм | 100 | ОАО «ФИРМА ИЗОТЕРМ» тел.+7(812)322-88-82 | 0 | https://isoterm.ru/product/nastennye-konvektory/korall-dlya-pomeshcheniy-s-vysokim-ostekleniem-/ | 1
Коралл, НКНДН 05-10.150 Т2 с алюминиевой решеткой | с алюминиевой решеткой | Коралл | НКНДН 05-10.150 Т2 | 100 | 239 | 1500 | 2714.88 | 2215.3421 | 1740.2381 | T2 | настенный | НКНДН 05-10.150 Т2 ,Л ,T2 | Медно-алюминиевый конвектор Коралл с алюминиевой решеткой. Напольный. Подключение донное. Левое. Высота=100 мм, длина=1500 мм, глубина=239 мм | 100 | ОАО «ФИРМА ИЗОТЕРМ» тел.+7(812)322-88-82 | 0 | https://isoterm.ru/product/nastennye-konvektory/korall-dlya-pomeshcheniy-s-vysokim-ostekleniem-/ | 1
Коралл, НКНДН 05-10.160 Т2 с алюминиевой решеткой | с алюминиевой решеткой | Коралл | НКНДН 05-10.160 Т2 | 100 | 239 | 1600 | 2926.98 | 2388.4157 | 1876.1942 | T2 | настенный | НКНДН 05-10.160 Т2 ,Л ,T2 | Медно-алюминиевый конвектор Коралл с алюминиевой решеткой. Напольный. Подключение донное. Левое. Высота=100 мм, длина=1600 мм, глубина=239 мм | 100 | ОАО «ФИРМА ИЗОТЕРМ» тел.+7(812)322-88-82 | 0 | https://isoterm.ru/product/nastennye-konvektory/korall-dlya-pomeshcheniy-s-vysokim-ostekleniem-/ | 1
Коралл, НКНДН 05-10.170 Т2 с алюминиевой решеткой | с алюминиевой решеткой | Коралл | НКНДН 05-10.170 Т2 | 100 | 239 | 1700 | 3139.08 | 2561.4893 | 2012.1503 | T2 | настенный | НКНДН 05-10.170 Т2 ,Л ,T2 | Медно-алюминиевый конвектор Коралл с алюминиевой решеткой. Напольный. Подключение донное. Левое. Высота=100 мм, длина=1700 мм, глубина=239 мм | 100 | ОАО «ФИРМА ИЗОТЕРМ» тел.+7(812)322-88-82 | 0 | https://isoterm.ru/product/nastennye-konvektory/korall-dlya-pomeshcheniy-s-vysokim-ostekleniem-/ | 1
Коралл, НКНДН 05-10.180 Т2 с алюминиевой решеткой | с алюминиевой решеткой | Коралл | НКНДН 05-10.180 Т2 | 100 | 239 | 1800 | 3351.18 | 2734.5629 | 2148.1064 | T2 | настенный | НКНДН 05-10.180 Т2 ,Л ,T2 | Медно-алюминиевый конвектор Коралл с алюминиевой решеткой. Напольный. Подключение донное. Левое. Высота=100 мм, длина=1800 мм, глубина=239 мм | 100 | ОАО «ФИРМА ИЗОТЕРМ» тел.+7(812)322-88-82 | 0 | https://isoterm.ru/product/nastennye-konvektory/korall-dlya-pomeshcheniy-s-vysokim-ostekleniem-/ | 1
Коралл, НКНДН 05-10.190 Т2 с алюминиевой решеткой | с алюминиевой решеткой | Коралл | НКНДН 05-10.190 Т2 | 100 | 239 | 1900 | 3563.28 | 2907.6365 | 2284.0625 | T2 | настенный | НКНДН 05-10.190 Т2 ,Л ,T2 | Медно-алюминиевый конвектор Коралл с алюминиевой решеткой. Напольный. Подключение донное. Левое. Высота=100 мм, длина=1900 мм, глубина=239 мм | 100 | ОАО «ФИРМА ИЗОТЕРМ» тел.+7(812)322-88-82 | 0 | https://isoterm.ru/product/nastennye-konvektory/korall-dlya-pomeshcheniy-s-vysokim-ostekleniem-/ | 1
Коралл, НКНДН 05-10.200 Т2 с алюминиевой решеткой | с алюминиевой решеткой | Коралл | НКНДН 05-10.200 Т2 | 100 | 239 | 2000 | 3775.38 | 3080.7101 | 2420.0186 | T2 | настенный | НКНДН 05-10.200 Т2 ,Л ,T2 | Медно-алюминиевый конвектор Коралл с алюминиевой решеткой. Напольный. Подключение донное. Левое. Высота=100 мм, длина=2000 мм, глубина=239 мм | 100 | ОАО «ФИРМА ИЗОТЕРМ» тел.+7(812)322-88-82 | 0 | https://isoterm.ru/product/nastennye-konvektory/korall-dlya-pomeshcheniy-s-vysokim-ostekleniem-/ | 1
Коралл, НКНДН 05-10.210 Т2 с алюминиевой решеткой | с алюминиевой решеткой | Коралл | НКНДН 05-10.210 Т2 | 100 | 239 | 2100 | 3987.48 | 3253.7837 | 2555.9747 | T2 | настенный | НКНДН 05-10.210 Т2 ,Л ,T2 | Медно-алюминиевый конвектор Коралл с алюминиевой решеткой. Напольный. Подключение донное. Левое. Высота=100 мм, длина=2100 мм, глубина=239 мм | 100 | ОАО «ФИРМА ИЗОТЕРМ» тел.+7(812)322-88-82 | 0 | https://isoterm.ru/product/nastennye-konvektory/korall-dlya-pomeshcheniy-s-vysokim-ostekleniem-/ | 1
Коралл, НКНДН 05-10.220 Т2 с алюминиевой решеткой | с алюминиевой решеткой | Коралл | НКНДН 05-10.220 Т2 | 100 | 239 | 2200 | 4199.58 | 3426.8573 | 2691.9308 | T2 | настенный | НКНДН 05-10.220 Т2 ,Л ,T2 | Медно-алюминиевый конвектор Коралл с алюминиевой решеткой. Напольный. Подключение донное. Левое. Высота=100 мм, длина=2200 мм, глубина=239 мм | 100 | ОАО «ФИРМА ИЗОТЕРМ» тел.+7(812)322-88-82 | 0 | https://isoterm.ru/product/nastennye-konvektory/korall-dlya-pomeshcheniy-s-vysokim-ostekleniem-/ | 1
Коралл, НКНДН 05-10.230 Т2 с алюминиевой решеткой | с алюминиевой решеткой | Коралл | НКНДН 05-10.230 Т2 | 100 | 239 | 2300 | 4411.68 | 3599.9309 | 2827.8869 | T2 | настенный | НКНДН 05-10.230 Т2 ,Л ,T2 | Медно-алюминиевый конвектор Коралл с алюминиевой решеткой. Напольный. Подключение донное. Левое. Высота=100 мм, длина=2300 мм, глубина=239 мм | 100 | ОАО «ФИРМА ИЗОТЕРМ» тел.+7(812)322-88-82 | 0 | https://isoterm.ru/product/nastennye-konvektory/korall-dlya-pomeshcheniy-s-vysokim-ostekleniem-/ | 1
Коралл, НКНДН 05-10.240 Т2 с алюминиевой решеткой | с алюминиевой решеткой | Коралл | НКНДН 05-10.240 Т2 | 100 | 239 | 2400 | 4623.78 | 3773.0045 | 2963.843 | T2 | настенный | НКНДН 05-10.240 Т2 ,Л ,T2 | Медно-алюминиевый конвектор Коралл с алюминиевой решеткой. Напольный. Подключение донное. Левое. Высота=100 мм, длина=2400 мм, глубина=239 мм | 100 | ОАО «ФИРМА ИЗОТЕРМ» тел.+7(812)322-88-82 | 0 | https://isoterm.ru/product/nastennye-konvektory/korall-dlya-pomeshcheniy-s-vysokim-ostekleniem-/ | 1
Коралл, НКНДН 05-10.250 Т2 с алюминиевой решеткой | с алюминиевой решеткой | Коралл | НКНДН 05-10.250 Т2 | 100 | 239 | 2500 | 4835.88 | 3946.0781 | 3099.7991 | T2 | настенный | НКНДН 05-10.250 Т2 ,Л ,T2 | Медно-алюминиевый конвектор Коралл с алюминиевой решеткой. Напольный. Подключение донное. Левое. Высота=100 мм, длина=2500 мм, глубина=239 мм | 100 | ОАО «ФИРМА ИЗОТЕРМ» тел.+7(812)322-88-82 | 0 | https://isoterm.ru/product/nastennye-konvektory/korall-dlya-pomeshcheniy-s-vysokim-ostekleniem-/ | 1
Коралл, НКНДН 05-10.260 Т2 с алюминиевой решеткой | с алюминиевой решеткой | Коралл | НКНДН 05-10.260 Т2 | 100 | 239 | 2600 | 5047.98 | 4119.1517 | 3235.7552 | T2 | настенный | НКНДН 05-10.260 Т2 ,Л ,T2 | Медно-алюминиевый конвектор Коралл с алюминиевой решеткой. Напольный. Подключение донное. Левое. Высота=100 мм, длина=2600 мм, глубина=239 мм | 100 | ОАО «ФИРМА ИЗОТЕРМ» тел.+7(812)322-88-82 | 0 | https://isoterm.ru/product/nastennye-konvektory/korall-dlya-pomeshcheniy-s-vysokim-ostekleniem-/ | 1
Коралл, НКНДН 05-10.270 Т2 с алюминиевой решеткой | с алюминиевой решеткой | Коралл | НКНДН 05-10.270 Т2 | 100 | 239 | 2700 | 5260.08 | 4292.2253 | 3371.7113 | T2 | настенный | НКНДН 05-10.270 Т2 ,Л ,T2 | Медно-алюминиевый конвектор Коралл с алюминиевой решеткой. Напольный. Подключение донное. Левое. Высота=100 мм, длина=2700 мм, глубина=239 мм | 100 | ОАО «ФИРМА ИЗОТЕРМ» тел.+7(812)322-88-82 | 0 | https://isoterm.ru/product/nastennye-konvektory/korall-dlya-pomeshcheniy-s-vysokim-ostekleniem-/ | 1
Коралл, НКНДН 05-10.280 Т2 с алюминиевой решеткой | с алюминиевой решеткой | Коралл | НКНДН 05-10.280 Т2 | 100 | 239 | 2800 | 5472.18 | 4465.2989 | 3507.6674 | T2 | настенный | НКНДН 05-10.280 Т2 ,Л ,T2 | Медно-алюминиевый конвектор Коралл с алюминиевой решеткой. Напольный. Подключение донное. Левое. Высота=100 мм, длина=2800 мм, глубина=239 мм | 100 | ОАО «ФИРМА ИЗОТЕРМ» тел.+7(812)322-88-82 | 0 | https://isoterm.ru/product/nastennye-konvektory/korall-dlya-pomeshcheniy-s-vysokim-ostekleniem-/ | 1
Коралл, НКНДН 05-10.290 Т2 с алюминиевой решеткой | с алюминиевой решеткой | Коралл | НКНДН 05-10.290 Т2 | 100 | 239 | 2900 | 5684.28 | 4638.3725 | 3643.6235 | T2 | настенный | НКНДН 05-10.290 Т2 ,Л ,T2 | Медно-алюминиевый конвектор Коралл с алюминиевой решеткой. Напольный. Подключение донное. Левое. Высота=100 мм, длина=2900 мм, глубина=239 мм | 100 | ОАО «ФИРМА ИЗОТЕРМ» тел.+7(812)322-88-82 | 0 | https://isoterm.ru/product/nastennye-konvektory/korall-dlya-pomeshcheniy-s-vysokim-ostekleniem-/ | 1
Коралл, НКНДН 05-10.300 Т2 с алюминиевой решеткой | с алюминиевой решеткой | Коралл | НКНДН 05-10.300 Т2 | 100 | 239 | 3000 | 5896.38 | 4811.4461 | 3779.5796 | T2 | настенный | НКНДН 05-10.300 Т2 ,Л ,T2 | Медно-алюминиевый конвектор Коралл с алюминиевой решеткой. Напольный. Подключение донное. Левое. Высота=100 мм, длина=3000 мм, глубина=239 мм | 100 | ОАО «ФИРМА ИЗОТЕРМ» тел.+7(812)322-88-82 | 0 | https://isoterm.ru/product/nastennye-konvektory/korall-dlya-pomeshcheniy-s-vysokim-ostekleniem-/ | 1
Коралл, НКНДН 10-15.50 Т2 с алюминиевой решеткой | с алюминиевой решеткой | Коралл | НКНДН 10-15.50 Т2 | 150 | 239 | 500 | 714.28 | 579.9954 | 453.5678 | T2 | настенный | НКНДН 10-15.50 Т2 ,Л ,T2 | Медно-алюминиевый конвектор Коралл с алюминиевой решеткой. Напольный. Подключение донное. Левое. Высота=150 мм, длина=500 мм, глубина=239 мм | 50 | ОАО «ФИРМА ИЗОТЕРМ» тел.+7(812)322-88-82 | 0 | https://isoterm.ru/product/nastennye-konvektory/korall-dlya-pomeshcheniy-s-vysokim-ostekleniem-/ | 1
Коралл, НКНДН 10-15.60 Т2 с алюминиевой решеткой | с алюминиевой решеткой | Коралл | НКНДН 10-15.60 Т2 | 150 | 239 | 600 | 969.38 | 787.1366 | 615.5563 | T2 | настенный | НКНДН 10-15.60 Т2 ,Л ,T2 | Медно-алюминиевый конвектор Коралл с алюминиевой решеткой. Напольный. Подключение донное. Левое. Высота=150 мм, длина=600 мм, глубина=239 мм | 50 | ОАО «ФИРМА ИЗОТЕРМ» тел.+7(812)322-88-82 | 0 | https://isoterm.ru/product/nastennye-konvektory/korall-dlya-pomeshcheniy-s-vysokim-ostekleniem-/ | 1
Коралл, НКНДН 10-15.70 Т2 с алюминиевой решеткой | с алюминиевой решеткой | Коралл | НКНДН 10-15.70 Т2 | 150 | 239 | 700 | 1224.48 | 994.2778 | 777.5448 | T2 | настенный | НКНДН 10-15.70 Т2 ,Л ,T2 | Медно-алюминиевый конвектор Коралл с алюминиевой решеткой. Напольный. Подключение донное. Левое. Высота=150 мм, длина=700 мм, глубина=239 мм | 50 | ОАО «ФИРМА ИЗОТЕРМ» тел.+7(812)322-88-82 | 0 | https://isoterm.ru/product/nastennye-konvektory/korall-dlya-pomeshcheniy-s-vysokim-ostekleniem-/ | 1
Коралл, НКНДН 10-15.80 Т2 с алюминиевой решеткой | с алюминиевой решеткой | Коралл | НКНДН 10-15.80 Т2 | 150 | 239 | 800 | 1479.58 | 1201.419 | 939.5333 | T2 | настенный | НКНДН 10-15.80 Т2 ,Л ,T2 | Медно-алюминиевый конвектор Коралл с алюминиевой решеткой. Напольный. Подключение донное. Левое. Высота=150 мм, длина=800 мм, глубина=239 мм | 50 | ОАО «ФИРМА ИЗОТЕРМ» тел.+7(812)322-88-82 | 0 | https://isoterm.ru/product/nastennye-konvektory/korall-dlya-pomeshcheniy-s-vysokim-ostekleniem-/ | 1
Коралл, НКНДН 10-15.90 Т2 с алюминиевой решеткой | с алюминиевой решеткой | Коралл | НКНДН 10-15.90 Т2 | 150 | 239 | 900 | 1734.68 | 1408.5602 | 1101.5218 | T2 | настенный | НКНДН 10-15.90 Т2 ,Л ,T2 | Медно-алюминиевый конвектор Коралл с алюминиевой решеткой. Напольный. Подключение донное. Левое. Высота=150 мм, длина=900 мм, глубина=239 мм | 50 | ОАО «ФИРМА ИЗОТЕРМ» тел.+7(812)322-88-82 | 0 | https://isoterm.ru/product/nastennye-konvektory/korall-dlya-pomeshcheniy-s-vysokim-ostekleniem-/ | 1
Коралл, НКНДН 10-15.100 Т2 с алюминиевой решеткой | с алюминиевой решеткой | Коралл | НКНДН 10-15.100 Т2 | 150 | 239 | 1000 | 1989.78 | 1615.7014 | 1263.5103 | T2 | настенный | НКНДН 10-15.100 Т2 ,Л ,T2 | Медно-алюминиевый конвектор Коралл с алюминиевой решеткой. Напольный. Подключение донное. Левое. Высота=150 мм, длина=1000 мм, глубина=239 мм | 50 | ОАО «ФИРМА ИЗОТЕРМ» тел.+7(812)322-88-82 | 0 | https://isoterm.ru/product/nastennye-konvektory/korall-dlya-pomeshcheniy-s-vysokim-ostekleniem-/ | 1
Коралл, НКНДН 10-15.110 Т2 с алюминиевой решеткой | с алюминиевой решеткой | Коралл | НКНДН 10-15.110 Т2 | 150 | 239 | 1100 | 2244.88 | 1822.8426 | 1425.4988 | T2 | настенный | НКНДН 10-15.110 Т2 ,Л ,T2 | Медно-алюминиевый конвектор Коралл с алюминиевой решеткой. Напольный. Подключение донное. Левое. Высота=150 мм, длина=1100 мм, глубина=239 мм | 50 | ОАО «ФИРМА ИЗОТЕРМ» тел.+7(812)322-88-82 | 0 | https://isoterm.ru/product/nastennye-konvektory/korall-dlya-pomeshcheniy-s-vysokim-ostekleniem-/ | 1
Коралл, НКНДН 10-15.120 Т2 с алюминиевой решеткой | с алюминиевой решеткой | Коралл | НКНДН 10-15.120 Т2 | 150 | 239 | 1250 | 2499.98 | 2029.9838 | 1587.4873 | T2 | настенный | НКНДН 10-15.120 Т2 ,Л ,T2 | Медно-алюминиевый конвектор Коралл с алюминиевой решеткой. Напольный. Подключение донное. Левое. Высота=150 мм, длина=1250 мм, глубина=239 мм | 50 | ОАО «ФИРМА ИЗОТЕРМ» тел.+7(812)322-88-82 | 0 | https://isoterm.ru/product/nastennye-konvektory/korall-dlya-pomeshcheniy-s-vysokim-ostekleniem-/ | 1
Коралл, НКНДН 10-15.130 Т2 с алюминиевой решеткой | с алюминиевой решеткой | Коралл | НКНДН 10-15.130 Т2 | 150 | 239 | 1300 | 2755.08 | 2237.125 | 1749.4758 | T2 | настенный | НКНДН 10-15.130 Т2 ,Л ,T2 | Медно-алюминиевый конвектор Коралл с алюминиевой решеткой. Напольный. Подключение донное. Левое. Высота=150 мм, длина=1300 мм, глубина=239 мм | 50 | ОАО «ФИРМА ИЗОТЕРМ» тел.+7(812)322-88-82 | 0 | https://isoterm.ru/product/nastennye-konvektory/korall-dlya-pomeshcheniy-s-vysokim-ostekleniem-/ | 1
Коралл, НКНДН 10-15.140 Т2 с алюминиевой решеткой | с алюминиевой решеткой | Коралл | НКНДН 10-15.140 Т2 | 150 | 239 | 1400 | 3010.18 | 2444.2662 | 1911.4643 | T2 | настенный | НКНДН 10-15.140 Т2 ,Л ,T2 | Медно-алюминиевый конвектор Коралл с алюминиевой решеткой. Напольный. Подключение донное. Левое. Высота=150 мм, длина=1400 мм, глубина=239 мм | 50 | ОАО «ФИРМА ИЗОТЕРМ» тел.+7(812)322-88-82 | 0 | https://isoterm.ru/product/nastennye-konvektory/korall-dlya-pomeshcheniy-s-vysokim-ostekleniem-/ | 1
Коралл, НКНДН 10-15.150 Т2 с алюминиевой решеткой | с алюминиевой решеткой | Коралл | НКНДН 10-15.150 Т2 | 150 | 239 | 1500 | 3265.28 | 2651.4074 | 2073.4528 | T2 | настенный | НКНДН 10-15.150 Т2 ,Л ,T2 | Медно-алюминиевый конвектор Коралл с алюминиевой решеткой. Напольный. Подключение донное. Левое. Высота=150 мм, длина=1500 мм, глубина=239 мм | 50 | ОАО «ФИРМА ИЗОТЕРМ» тел.+7(812)322-88-82 | 0 | https://isoterm.ru/product/nastennye-konvektory/korall-dlya-pomeshcheniy-s-vysokim-ostekleniem-/ | 1
Коралл, НКНДН 10-15.160 Т2 с алюминиевой решеткой | с алюминиевой решеткой | Коралл | НКНДН 10-15.160 Т2 | 150 | 239 | 1600 | 3520.38 | 2858.5486 | 2235.4413 | T2 | настенный | НКНДН 10-15.160 Т2 ,Л ,T2 | Медно-алюминиевый конвектор Коралл с алюминиевой решеткой. Напольный. Подключение донное. Левое. Высота=150 мм, длина=1600 мм, глубина=239 мм | 50 | ОАО «ФИРМА ИЗОТЕРМ» тел.+7(812)322-88-82 | 0 | https://isoterm.ru/product/nastennye-konvektory/korall-dlya-pomeshcheniy-s-vysokim-ostekleniem-/ | 1
Коралл, НКНДН 10-15.170 Т2 с алюминиевой решеткой | с алюминиевой решеткой | Коралл | НКНДН 10-15.170 Т2 | 150 | 239 | 1700 | 3775.48 | 3065.6898 | 2397.4298 | T2 | настенный | НКНДН 10-15.170 Т2 ,Л ,T2 | Медно-алюминиевый конвектор Коралл с алюминиевой решеткой. Напольный. Подключение донное. Левое. Высота=150 мм, длина=1700 мм, глубина=239 мм | 50 | ОАО «ФИРМА ИЗОТЕРМ» тел.+7(812)322-88-82 | 0 | https://isoterm.ru/product/nastennye-konvektory/korall-dlya-pomeshcheniy-s-vysokim-ostekleniem-/ | 1
Коралл, НКНДН 10-15.180 Т2 с алюминиевой решеткой | с алюминиевой решеткой | Коралл | НКНДН 10-15.180 Т2 | 150 | 239 | 1800 | 4030.58 | 3272.831 | 2559.4183 | T2 | настенный | НКНДН 10-15.180 Т2 ,Л ,T2 | Медно-алюминиевый конвектор Коралл с алюминиевой решеткой. Напольный. Подключение донное. Левое. Высота=150 мм, длина=1800 мм, глубина=239 мм | 50 | ОАО «ФИРМА ИЗОТЕРМ» тел.+7(812)322-88-82 | 0 | https://isoterm.ru/product/nastennye-konvektory/korall-dlya-pomeshcheniy-s-vysokim-ostekleniem-/ | 1
Коралл, НКНДН 10-15.190 Т2 с алюминиевой решеткой | с алюминиевой решеткой | Коралл | НКНДН 10-15.190 Т2 | 150 | 239 | 1900 | 4285.68 | 3479.9722 | 2721.4068 | T2 | настенный | НКНДН 10-15.190 Т2 ,Л ,T2 | Медно-алюминиевый конвектор Коралл с алюминиевой решеткой. Напольный. Подключение донное. Левое. Высота=150 мм, длина=1900 мм, глубина=239 мм | 50 | ОАО «ФИРМА ИЗОТЕРМ» тел.+7(812)322-88-82 | 0 | https://isoterm.ru/product/nastennye-konvektory/korall-dlya-pomeshcheniy-s-vysokim-ostekleniem-/ | 1
Коралл, НКНДН 10-15.200 Т2 с алюминиевой решеткой | с алюминиевой решеткой | Коралл | НКНДН 10-15.200 Т2 | 150 | 239 | 2000 | 4540.78 | 3687.1134 | 2883.3953 | T2 | настенный | НКНДН 10-15.200 Т2 ,Л ,T2 | Медно-алюминиевый конвектор Коралл с алюминиевой решеткой. Напольный. Подключение донное. Левое. Высота=150 мм, длина=2000 мм, глубина=239 мм | 50 | ОАО «ФИРМА ИЗОТЕРМ» тел.+7(812)322-88-82 | 0 | https://isoterm.ru/product/nastennye-konvektory/korall-dlya-pomeshcheniy-s-vysokim-ostekleniem-/ | 1
Коралл, НКНДН 10-15.210 Т2 с алюминиевой решеткой | с алюминиевой решеткой | Коралл | НКНДН 10-15.210 Т2 | 150 | 239 | 2100 | 4795.88 | 3894.2546 | 3045.3838 | T2 | настенный | НКНДН 10-15.210 Т2 ,Л ,T2 | Медно-алюминиевый конвектор Коралл с алюминиевой решеткой. Напольный. Подключение донное. Левое. Высота=150 мм, длина=2100 мм, глубина=239 мм | 50 | ОАО «ФИРМА ИЗОТЕРМ» тел.+7(812)322-88-82 | 0 | https://isoterm.ru/product/nastennye-konvektory/korall-dlya-pomeshcheniy-s-vysokim-ostekleniem-/ | 1
Коралл, НКНДН 10-15.220 Т2 с алюминиевой решеткой | с алюминиевой решеткой | Коралл | НКНДН 10-15.220 Т2 | 150 | 239 | 2250 | 5050.98 | 4101.3958 | 3207.3723 | T2 | настенный | НКНДН 10-15.220 Т2 ,Л ,T2 | Медно-алюминиевый конвектор Коралл с алюминиевой решеткой. Напольный. Подключение донное. Левое. Высота=150 мм, длина=2250 мм, глубина=239 мм | 50 | ОАО «ФИРМА ИЗОТЕРМ» тел.+7(812)322-88-82 | 0 | https://isoterm.ru/product/nastennye-konvektory/korall-dlya-pomeshcheniy-s-vysokim-ostekleniem-/ | 1
Коралл, НКНДН 10-15.230 Т2 с алюминиевой решеткой | с алюминиевой решеткой | Коралл | НКНДН 10-15.230 Т2 | 150 | 239 | 2300 | 5306.08 | 4308.537 | 3369.3608 | T2 | настенный | НКНДН 10-15.230 Т2 ,Л ,T2 | Медно-алюминиевый конвектор Коралл с алюминиевой решеткой. Напольный. Подключение донное. Левое. Высота=150 мм, длина=2300 мм, глубина=239 мм | 50 | ОАО «ФИРМА ИЗОТЕРМ» тел.+7(812)322-88-82 | 0 | https://isoterm.ru/product/nastennye-konvektory/korall-dlya-pomeshcheniy-s-vysokim-ostekleniem-/ | 1
Коралл, НКНДН 10-15.240 Т2 с алюминиевой решеткой | с алюминиевой решеткой | Коралл | НКНДН 10-15.240 Т2 | 150 | 239 | 2400 | 5561.18 | 4515.6782 | 3531.3493 | T2 | настенный | НКНДН 10-15.240 Т2 ,Л ,T2 | Медно-алюминиевый конвектор Коралл с алюминиевой решеткой. Напольный. Подключение донное. Левое. Высота=150 мм, длина=2400 мм, глубина=239 мм | 50 | ОАО «ФИРМА ИЗОТЕРМ» тел.+7(812)322-88-82 | 0 | https://isoterm.ru/product/nastennye-konvektory/korall-dlya-pomeshcheniy-s-vysokim-ostekleniem-/ | 1
Коралл, НКНДН 10-15.250 Т2 с алюминиевой решеткой | с алюминиевой решеткой | Коралл | НКНДН 10-15.250 Т2 | 150 | 239 | 2500 | 5816.28 | 4722.8194 | 3693.3378 | T2 | настенный | НКНДН 10-15.250 Т2 ,Л ,T2 | Медно-алюминиевый конвектор Коралл с алюминиевой решеткой. Напольный. Подключение донное. Левое. Высота=150 мм, длина=2500 мм, глубина=239 мм | 50 | ОАО «ФИРМА ИЗОТЕРМ» тел.+7(812)322-88-82 | 0 | https://isoterm.ru/product/nastennye-konvektory/korall-dlya-pomeshcheniy-s-vysokim-ostekleniem-/ | 1
Коралл, НКНДН 10-15.260 Т2 с алюминиевой решеткой | с алюминиевой решеткой | Коралл | НКНДН 10-15.260 Т2 | 150 | 239 | 2600 | 6071.38 | 4929.9606 | 3855.3263 | T2 | настенный | НКНДН 10-15.260 Т2 ,Л ,T2 | Медно-алюминиевый конвектор Коралл с алюминиевой решеткой. Напольный. Подключение донное. Левое. Высота=150 мм, длина=2600 мм, глубина=239 мм | 50 | ОАО «ФИРМА ИЗОТЕРМ» тел.+7(812)322-88-82 | 0 | https://isoterm.ru/product/nastennye-konvektory/korall-dlya-pomeshcheniy-s-vysokim-ostekleniem-/ | 1
Коралл, НКНДН 10-15.270 Т2 с алюминиевой решеткой | с алюминиевой решеткой | Коралл | НКНДН 10-15.270 Т2 | 150 | 239 | 2700 | 6326.48 | 5137.1018 | 4017.3148 | T2 | настенный | НКНДН 10-15.270 Т2 ,Л ,T2 | Медно-алюминиевый конвектор Коралл с алюминиевой решеткой. Напольный. Подключение донное. Левое. Высота=150 мм, длина=2700 мм, глубина=239 мм | 50 | ОАО «ФИРМА ИЗОТЕРМ» тел.+7(812)322-88-82 | 0 | https://isoterm.ru/product/nastennye-konvektory/korall-dlya-pomeshcheniy-s-vysokim-ostekleniem-/ | 1
Коралл, НКНДН 10-15.280 Т2 с алюминиевой решеткой | с алюминиевой решеткой | Коралл | НКНДН 10-15.280 Т2 | 150 | 239 | 2800 | 6581.58 | 5344.243 | 4179.3033 | T2 | настенный | НКНДН 10-15.280 Т2 ,Л ,T2 | Медно-алюминиевый конвектор Коралл с алюминиевой решеткой. Напольный. Подключение донное. Левое. Высота=150 мм, длина=2800 мм, глубина=239 мм | 50 | ОАО «ФИРМА ИЗОТЕРМ» тел.+7(812)322-88-82 | 0 | https://isoterm.ru/product/nastennye-konvektory/korall-dlya-pomeshcheniy-s-vysokim-ostekleniem-/ | 1
Коралл, НКНДН 10-15.290 Т2 с алюминиевой решеткой | с алюминиевой решеткой | Коралл | НКНДН 10-15.290 Т2 | 150 | 239 | 2900 | 6836.68 | 5551.3842 | 4341.2918 | T2 | настенный | НКНДН 10-15.290 Т2 ,Л ,T2 | Медно-алюминиевый конвектор Коралл с алюминиевой решеткой. Напольный. Подключение донное. Левое. Высота=150 мм, длина=2900 мм, глубина=239 мм | 50 | ОАО «ФИРМА ИЗОТЕРМ» тел.+7(812)322-88-82 | 0 | https://isoterm.ru/product/nastennye-konvektory/korall-dlya-pomeshcheniy-s-vysokim-ostekleniem-/ | 1
Коралл, НКНДН 10-15.300 Т2 с алюминиевой решеткой | с алюминиевой решеткой | Коралл | НКНДН 10-15.300 Т2 | 150 | 239 | 3000 | 7091.78 | 5758.5254 | 4503.2803 | T2 | настенный | НКНДН 10-15.300 Т2 ,Л ,T2 | Медно-алюминиевый конвектор Коралл с алюминиевой решеткой. Напольный. Подключение донное. Левое. Высота=150 мм, длина=3000 мм, глубина=239 мм | 50 | ОАО «ФИРМА ИЗОТЕРМ» тел.+7(812)322-88-82 | 0 | https://isoterm.ru/product/nastennye-konvektory/korall-dlya-pomeshcheniy-s-vysokim-ostekleniem-/ | 1
Коралл, НКНДН 20-25.50 Т2 с алюминиевой решеткой | с алюминиевой решеткой | Коралл | НКНДН 20-25.50 Т2 | 250 | 239 | 500 | 929.6 | 751.1168 | 583.7888 | T2 | настенный | НКНДН 20-25.50 Т2 ,Л ,T2 | Медно-алюминиевый конвектор Коралл с алюминиевой решеткой. Напольный. Подключение донное. Левое. Высота=250 мм, длина=500 мм, глубина=239 мм | 50 | ОАО «ФИРМА ИЗОТЕРМ» тел.+7(812)322-88-82 | 0 | https://isoterm.ru/product/nastennye-konvektory/korall-dlya-pomeshcheniy-s-vysokim-ostekleniem-/ | 1
Коралл, НКНДН 20-25.60 Т2 с алюминиевой решеткой | с алюминиевой решеткой | Коралл | НКНДН 20-25.60 Т2 | 250 | 239 | 600 | 1261.6 | 1019.3728 | 792.2848 | T2 | настенный | НКНДН 20-25.60 Т2 ,Л ,T2 | Медно-алюминиевый конвектор Коралл с алюминиевой решеткой. Напольный. Подключение донное. Левое. Высота=250 мм, длина=600 мм, глубина=239 мм | 50 | ОАО «ФИРМА ИЗОТЕРМ» тел.+7(812)322-88-82 | 0 | https://isoterm.ru/product/nastennye-konvektory/korall-dlya-pomeshcheniy-s-vysokim-ostekleniem-/ | 1
Коралл, НКНДН 20-25.70 Т2 с алюминиевой решеткой | с алюминиевой решеткой | Коралл | НКНДН 20-25.70 Т2 | 250 | 239 | 700 | 1593.6 | 1287.6288 | 1000.7808 | T2 | настенный | НКНДН 20-25.70 Т2 ,Л ,T2 | Медно-алюминиевый конвектор Коралл с алюминиевой решеткой. Напольный. Подключение донное. Левое. Высота=250 мм, длина=700 мм, глубина=239 мм | 50 | ОАО «ФИРМА ИЗОТЕРМ» тел.+7(812)322-88-82 | 0 | https://isoterm.ru/product/nastennye-konvektory/korall-dlya-pomeshcheniy-s-vysokim-ostekleniem-/ | 1
Коралл, НКНДН 20-25.80 Т2 с алюминиевой решеткой | с алюминиевой решеткой | Коралл | НКНДН 20-25.80 Т2 | 250 | 239 | 800 | 1925.6 | 1555.8848 | 1209.2768 | T2 | настенный | НКНДН 20-25.80 Т2 ,Л ,T2 | Медно-алюминиевый конвектор Коралл с алюминиевой решеткой. Напольный. Подключение донное. Левое. Высота=250 мм, длина=800 мм, глубина=239 мм | 50 | ОАО «ФИРМА ИЗОТЕРМ» тел.+7(812)322-88-82 | 0 | https://isoterm.ru/product/nastennye-konvektory/korall-dlya-pomeshcheniy-s-vysokim-ostekleniem-/ | 1
Коралл, НКНДН 20-25.90 Т2 с алюминиевой решеткой | с алюминиевой решеткой | Коралл | НКНДН 20-25.90 Т2 | 250 | 239 | 900 | 2257.6 | 1824.1408 | 1417.7728 | T2 | настенный | НКНДН 20-25.90 Т2 ,Л ,T2 | Медно-алюминиевый конвектор Коралл с алюминиевой решеткой. Напольный. Подключение донное. Левое. Высота=250 мм, длина=900 мм, глубина=239 мм | 50 | ОАО «ФИРМА ИЗОТЕРМ» тел.+7(812)322-88-82 | 0 | https://isoterm.ru/product/nastennye-konvektory/korall-dlya-pomeshcheniy-s-vysokim-ostekleniem-/ | 1
Коралл, НКНДН 20-25.100 Т2 с алюминиевой решеткой | с алюминиевой решеткой | Коралл | НКНДН 20-25.100 Т2 | 250 | 239 | 1000 | 2589.6 | 2092.3968 | 1626.2688 | T2 | настенный | НКНДН 20-25.100 Т2 ,Л ,T2 | Медно-алюминиевый конвектор Коралл с алюминиевой решеткой. Напольный. Подключение донное. Левое. Высота=250 мм, длина=1000 мм, глубина=239 мм | 50 | ОАО «ФИРМА ИЗОТЕРМ» тел.+7(812)322-88-82 | 0 | https://isoterm.ru/product/nastennye-konvektory/korall-dlya-pomeshcheniy-s-vysokim-ostekleniem-/ | 1
Коралл, НКНДН 20-25.110 Т2 с алюминиевой решеткой | с алюминиевой решеткой | Коралл | НКНДН 20-25.110 Т2 | 250 | 239 | 1100 | 2921.6 | 2360.6528 | 1834.7648 | T2 | настенный | НКНДН 20-25.110 Т2 ,Л ,T2 | Медно-алюминиевый конвектор Коралл с алюминиевой решеткой. Напольный. Подключение донное. Левое. Высота=250 мм, длина=1100 мм, глубина=239 мм | 50 | ОАО «ФИРМА ИЗОТЕРМ» тел.+7(812)322-88-82 | 0 | https://isoterm.ru/product/nastennye-konvektory/korall-dlya-pomeshcheniy-s-vysokim-ostekleniem-/ | 1
Коралл, НКНДН 20-25.120 Т2 с алюминиевой решеткой | с алюминиевой решеткой | Коралл | НКНДН 20-25.120 Т2 | 250 | 239 | 1350 | 3253.6 | 2628.9088 | 2043.2608 | T2 | настенный | НКНДН 20-25.120 Т2 ,Л ,T2 | Медно-алюминиевый конвектор Коралл с алюминиевой решеткой. Напольный. Подключение донное. Левое. Высота=250 мм, длина=1350 мм, глубина=239 мм | 50 | ОАО «ФИРМА ИЗОТЕРМ» тел.+7(812)322-88-82 | 0 | https://isoterm.ru/product/nastennye-konvektory/korall-dlya-pomeshcheniy-s-vysokim-ostekleniem-/ | 1
Коралл, НКНДН 20-25.130 Т2 с алюминиевой решеткой | с алюминиевой решеткой | Коралл | НКНДН 20-25.130 Т2 | 250 | 239 | 1300 | 3585.6 | 2897.1648 | 2251.7568 | T2 | настенный | НКНДН 20-25.130 Т2 ,Л ,T2 | Медно-алюминиевый конвектор Коралл с алюминиевой решеткой. Напольный. Подключение донное. Левое. Высота=250 мм, длина=1300 мм, глубина=239 мм | 50 | ОАО «ФИРМА ИЗОТЕРМ» тел.+7(812)322-88-82 | 0 | https://isoterm.ru/product/nastennye-konvektory/korall-dlya-pomeshcheniy-s-vysokim-ostekleniem-/ | 1
Коралл, НКНДН 20-25.140 Т2 с алюминиевой решеткой | с алюминиевой решеткой | Коралл | НКНДН 20-25.140 Т2 | 250 | 239 | 1400 | 3917.6 | 3165.4208 | 2460.2528 | T2 | настенный | НКНДН 20-25.140 Т2 ,Л ,T2 | Медно-алюминиевый конвектор Коралл с алюминиевой решеткой. Напольный. Подключение донное. Левое. Высота=250 мм, длина=1400 мм, глубина=239 мм | 50 | ОАО «ФИРМА ИЗОТЕРМ» тел.+7(812)322-88-82 | 0 | https://isoterm.ru/product/nastennye-konvektory/korall-dlya-pomeshcheniy-s-vysokim-ostekleniem-/ | 1
Коралл, НКНДН 20-25.150 Т2 с алюминиевой решеткой | с алюминиевой решеткой | Коралл | НКНДН 20-25.150 Т2 | 250 | 239 | 1500 | 4249.6 | 3433.6768 | 2668.7488 | T2 | настенный | НКНДН 20-25.150 Т2 ,Л ,T2 | Медно-алюминиевый конвектор Коралл с алюминиевой решеткой. Напольный. Подключение донное. Левое. Высота=250 мм, длина=1500 мм, глубина=239 мм | 50 | ОАО «ФИРМА ИЗОТЕРМ» тел.+7(812)322-88-82 | 0 | https://isoterm.ru/product/nastennye-konvektory/korall-dlya-pomeshcheniy-s-vysokim-ostekleniem-/ | 1
Коралл, НКНДН 20-25.160 Т2 с алюминиевой решеткой | с алюминиевой решеткой | Коралл | НКНДН 20-25.160 Т2 | 250 | 239 | 1600 | 4581.6 | 3701.9328 | 2877.2448 | T2 | настенный | НКНДН 20-25.160 Т2 ,Л ,T2 | Медно-алюминиевый конвектор Коралл с алюминиевой решеткой. Напольный. Подключение донное. Левое. Высота=250 мм, длина=1600 мм, глубина=239 мм | 50 | ОАО «ФИРМА ИЗОТЕРМ» тел.+7(812)322-88-82 | 0 | https://isoterm.ru/product/nastennye-konvektory/korall-dlya-pomeshcheniy-s-vysokim-ostekleniem-/ | 1
Коралл, НКНДН 20-25.170 Т2 с алюминиевой решеткой | с алюминиевой решеткой | Коралл | НКНДН 20-25.170 Т2 | 250 | 239 | 1700 | 4913.6 | 3970.1888 | 3085.7408 | T2 | настенный | НКНДН 20-25.170 Т2 ,Л ,T2 | Медно-алюминиевый конвектор Коралл с алюминиевой решеткой. Напольный. Подключение донное. Левое. Высота=250 мм, длина=1700 мм, глубина=239 мм | 50 | ОАО «ФИРМА ИЗОТЕРМ» тел.+7(812)322-88-82 | 0 | https://isoterm.ru/product/nastennye-konvektory/korall-dlya-pomeshcheniy-s-vysokim-ostekleniem-/ | 1
Коралл, НКНДН 20-25.180 Т2 с алюминиевой решеткой | с алюминиевой решеткой | Коралл | НКНДН 20-25.180 Т2 | 250 | 239 | 1800 | 5245.6 | 4238.4448 | 3294.2368 | T2 | настенный | НКНДН 20-25.180 Т2 ,Л ,T2 | Медно-алюминиевый конвектор Коралл с алюминиевой решеткой. Напольный. Подключение донное. Левое. Высота=250 мм, длина=1800 мм, глубина=239 мм | 50 | ОАО «ФИРМА ИЗОТЕРМ» тел.+7(812)322-88-82 | 0 | https://isoterm.ru/product/nastennye-konvektory/korall-dlya-pomeshcheniy-s-vysokim-ostekleniem-/ | 1
Коралл, НКНДН 20-25.190 Т2 с алюминиевой решеткой | с алюминиевой решеткой | Коралл | НКНДН 20-25.190 Т2 | 250 | 239 | 1900 | 5577.6 | 4506.7008 | 3502.7328 | T2 | настенный | НКНДН 20-25.190 Т2 ,Л ,T2 | Медно-алюминиевый конвектор Коралл с алюминиевой решеткой. Напольный. Подключение донное. Левое. Высота=250 мм, длина=1900 мм, глубина=239 мм | 50 | ОАО «ФИРМА ИЗОТЕРМ» тел.+7(812)322-88-82 | 0 | https://isoterm.ru/product/nastennye-konvektory/korall-dlya-pomeshcheniy-s-vysokim-ostekleniem-/ | 1
Коралл, НКНДН 20-25.200 Т2 с алюминиевой решеткой | с алюминиевой решеткой | Коралл | НКНДН 20-25.200 Т2 | 250 | 239 | 2000 | 5909.6 | 4774.9568 | 3711.2288 | T2 | настенный | НКНДН 20-25.200 Т2 ,Л ,T2 | Медно-алюминиевый конвектор Коралл с алюминиевой решеткой. Напольный. Подключение донное. Левое. Высота=250 мм, длина=2000 мм, глубина=239 мм | 50 | ОАО «ФИРМА ИЗОТЕРМ» тел.+7(812)322-88-82 | 0 | https://isoterm.ru/product/nastennye-konvektory/korall-dlya-pomeshcheniy-s-vysokim-ostekleniem-/ | 1
Коралл, НКНДН 20-25.210 Т2 с алюминиевой решеткой | с алюминиевой решеткой | Коралл | НКНДН 20-25.210 Т2 | 250 | 239 | 2100 | 6241.6 | 5043.2128 | 3919.7248 | T2 | настенный | НКНДН 20-25.210 Т2 ,Л ,T2 | Медно-алюминиевый конвектор Коралл с алюминиевой решеткой. Напольный. Подключение донное. Левое. Высота=250 мм, длина=2100 мм, глубина=239 мм | 50 | ОАО «ФИРМА ИЗОТЕРМ» тел.+7(812)322-88-82 | 0 | https://isoterm.ru/product/nastennye-konvektory/korall-dlya-pomeshcheniy-s-vysokim-ostekleniem-/ | 1
Коралл, НКНДН 20-25.220 Т2 с алюминиевой решеткой | с алюминиевой решеткой | Коралл | НКНДН 20-25.220 Т2 | 250 | 239 | 2350 | 6573.6 | 5311.4688 | 4128.2208 | T2 | настенный | НКНДН 20-25.220 Т2 ,Л ,T2 | Медно-алюминиевый конвектор Коралл с алюминиевой решеткой. Напольный. Подключение донное. Левое. Высота=250 мм, длина=2350 мм, глубина=239 мм | 50 | ОАО «ФИРМА ИЗОТЕРМ» тел.+7(812)322-88-82 | 0 | https://isoterm.ru/product/nastennye-konvektory/korall-dlya-pomeshcheniy-s-vysokim-ostekleniem-/ | 1
Коралл, НКНДН 20-25.230 Т2 с алюминиевой решеткой | с алюминиевой решеткой | Коралл | НКНДН 20-25.230 Т2 | 250 | 239 | 2300 | 6905.6 | 5579.7248 | 4336.7168 | T2 | настенный | НКНДН 20-25.230 Т2 ,Л ,T2 | Медно-алюминиевый конвектор Коралл с алюминиевой решеткой. Напольный. Подключение донное. Левое. Высота=250 мм, длина=2300 мм, глубина=239 мм | 50 | ОАО «ФИРМА ИЗОТЕРМ» тел.+7(812)322-88-82 | 0 | https://isoterm.ru/product/nastennye-konvektory/korall-dlya-pomeshcheniy-s-vysokim-ostekleniem-/ | 1
Коралл, НКНДН 20-25.240 Т2 с алюминиевой решеткой | с алюминиевой решеткой | Коралл | НКНДН 20-25.240 Т2 | 250 | 239 | 2400 | 7237.6 | 5847.9808 | 4545.2128 | T2 | настенный | НКНДН 20-25.240 Т2 ,Л ,T2 | Медно-алюминиевый конвектор Коралл с алюминиевой решеткой. Напольный. Подключение донное. Левое. Высота=250 мм, длина=2400 мм, глубина=239 мм | 50 | ОАО «ФИРМА ИЗОТЕРМ» тел.+7(812)322-88-82 | 0 | https://isoterm.ru/product/nastennye-konvektory/korall-dlya-pomeshcheniy-s-vysokim-ostekleniem-/ | 1
Коралл, НКНДН 20-25.250 Т2 с алюминиевой решеткой | с алюминиевой решеткой | Коралл | НКНДН 20-25.250 Т2 | 250 | 239 | 2500 | 7569.6 | 6116.2368 | 4753.7088 | T2 | настенный | НКНДН 20-25.250 Т2 ,Л ,T2 | Медно-алюминиевый конвектор Коралл с алюминиевой решеткой. Напольный. Подключение донное. Левое. Высота=250 мм, длина=2500 мм, глубина=239 мм | 50 | ОАО «ФИРМА ИЗОТЕРМ» тел.+7(812)322-88-82 | 0 | https://isoterm.ru/product/nastennye-konvektory/korall-dlya-pomeshcheniy-s-vysokim-ostekleniem-/ | 1
Коралл, НКНДН 20-25.260 Т2 с алюминиевой решеткой | с алюминиевой решеткой | Коралл | НКНДН 20-25.260 Т2 | 250 | 239 | 2600 | 7901.6 | 6384.4928 | 4962.2048 | T2 | настенный | НКНДН 20-25.260 Т2 ,Л ,T2 | Медно-алюминиевый конвектор Коралл с алюминиевой решеткой. Напольный. Подключение донное. Левое. Высота=250 мм, длина=2600 мм, глубина=239 мм | 50 | ОАО «ФИРМА ИЗОТЕРМ» тел.+7(812)322-88-82 | 0 | https://isoterm.ru/product/nastennye-konvektory/korall-dlya-pomeshcheniy-s-vysokim-ostekleniem-/ | 1
Коралл, НКНДН 20-25.270 Т2 с алюминиевой решеткой | с алюминиевой решеткой | Коралл | НКНДН 20-25.270 Т2 | 250 | 239 | 2700 | 8233.6 | 6652.7488 | 5170.7008 | T2 | настенный | НКНДН 20-25.270 Т2 ,Л ,T2 | Медно-алюминиевый конвектор Коралл с алюминиевой решеткой. Напольный. Подключение донное. Левое. Высота=250 мм, длина=2700 мм, глубина=239 мм | 50 | ОАО «ФИРМА ИЗОТЕРМ» тел.+7(812)322-88-82 | 0 | https://isoterm.ru/product/nastennye-konvektory/korall-dlya-pomeshcheniy-s-vysokim-ostekleniem-/ | 1
Коралл, НКНДН 20-25.280 Т2 с алюминиевой решеткой | с алюминиевой решеткой | Коралл | НКНДН 20-25.280 Т2 | 250 | 239 | 2800 | 8565.6 | 6921.0048 | 5379.1968 | T2 | настенный | НКНДН 20-25.280 Т2 ,Л ,T2 | Медно-алюминиевый конвектор Коралл с алюминиевой решеткой. Напольный. Подключение донное. Левое. Высота=250 мм, длина=2800 мм, глубина=239 мм | 50 | ОАО «ФИРМА ИЗОТЕРМ» тел.+7(812)322-88-82 | 0 | https://isoterm.ru/product/nastennye-konvektory/korall-dlya-pomeshcheniy-s-vysokim-ostekleniem-/ | 1
Коралл, НКНДН 20-25.290 Т2 с алюминиевой решеткой | с алюминиевой решеткой | Коралл | НКНДН 20-25.290 Т2 | 250 | 239 | 2900 | 8897.6 | 7189.2608 | 5587.6928 | T2 | настенный | НКНДН 20-25.290 Т2 ,Л ,T2 | Медно-алюминиевый конвектор Коралл с алюминиевой решеткой. Напольный. Подключение донное. Левое. Высота=250 мм, длина=2900 мм, глубина=239 мм | 50 | ОАО «ФИРМА ИЗОТЕРМ» тел.+7(812)322-88-82 | 0 | https://isoterm.ru/product/nastennye-konvektory/korall-dlya-pomeshcheniy-s-vysokim-ostekleniem-/ | 1
Коралл, НКНДН 20-25.300 Т2 с алюминиевой решеткой | с алюминиевой решеткой | Коралл | НКНДН 20-25.300 Т2 | 250 | 239 | 3000 | 9229.6 | 7457.5168 | 5796.1888 | T2 | настенный | НКНДН 20-25.300 Т2 ,Л ,T2 | Медно-алюминиевый конвектор Коралл с алюминиевой решеткой. Напольный. Подключение донное. Левое. Высота=250 мм, длина=3000 мм, глубина=239 мм | 50 | ОАО «ФИРМА ИЗОТЕРМ» тел.+7(812)322-88-82 | 0 | https://isoterm.ru/product/nastennye-konvektory/korall-dlya-pomeshcheniy-s-vysokim-ostekleniem-/ | 1
Коралл, НКНН 05-08.50 со стальной решеткой | со стальной решеткой | Коралл | НКНН 05-08.50 | 80 | 139 | 500 | 254.66 | 207.8026 | 163.2371 | T0 | настенный | НКНН 05-08.50 ,Л ,T0 | Медно-алюминиевый конвектор Коралл со стальной решеткой. Напольный. Подключение донное. Левое. Высота=80 мм, длина=500 мм, глубина=139 мм | 50 | ОАО «ФИРМА ИЗОТЕРМ» тел.+7(812)322-88-82 | 0 | https://isoterm.ru/product/nastennye-konvektory/korall-dlya-pomeshcheniy-s-vysokim-ostekleniem-/ | 0
Коралл, НКНН 05-08.60 со стальной решеткой | со стальной решеткой | Коралл | НКНН 05-08.60 | 80 | 139 | 600 | 345.61 | 282.0178 | 221.536 | T0 | настенный | НКНН 05-08.60 ,Л ,T0 | Медно-алюминиевый конвектор Коралл со стальной решеткой. Напольный. Подключение донное. Левое. Высота=80 мм, длина=600 мм, глубина=139 мм | 50 | ОАО «ФИРМА ИЗОТЕРМ» тел.+7(812)322-88-82 | 0 | https://isoterm.ru/product/nastennye-konvektory/korall-dlya-pomeshcheniy-s-vysokim-ostekleniem-/ | 0
Коралл, НКНН 05-08.70 со стальной решеткой | со стальной решеткой | Коралл | НКНН 05-08.70 | 80 | 139 | 700 | 436.56 | 356.233 | 279.835 | T0 | настенный | НКНН 05-08.70 ,Л ,T0 | Медно-алюминиевый конвектор Коралл со стальной решеткой. Напольный. Подключение донное. Левое. Высота=80 мм, длина=700 мм, глубина=139 мм | 50 | ОАО «ФИРМА ИЗОТЕРМ» тел.+7(812)322-88-82 | 0 | https://isoterm.ru/product/nastennye-konvektory/korall-dlya-pomeshcheniy-s-vysokim-ostekleniem-/ | 0
Коралл, НКНН 05-08.80 со стальной решеткой | со стальной решеткой | Коралл | НКНН 05-08.80 | 80 | 139 | 800 | 527.51 | 430.4482 | 338.1339 | T0 | настенный | НКНН 05-08.80 ,Л ,T0 | Медно-алюминиевый конвектор Коралл со стальной решеткой. Напольный. Подключение донное. Левое. Высота=80 мм, длина=800 мм, глубина=139 мм | 50 | ОАО «ФИРМА ИЗОТЕРМ» тел.+7(812)322-88-82 | 0 | https://isoterm.ru/product/nastennye-konvektory/korall-dlya-pomeshcheniy-s-vysokim-ostekleniem-/ | 0
Коралл, НКНН 05-08.90 со стальной решеткой | со стальной решеткой | Коралл | НКНН 05-08.90 | 80 | 139 | 900 | 618.46 | 504.6634 | 396.4329 | T0 | настенный | НКНН 05-08.90 ,Л ,T0 | Медно-алюминиевый конвектор Коралл со стальной решеткой. Напольный. Подключение донное. Левое. Высота=80 мм, длина=900 мм, глубина=139 мм | 50 | ОАО «ФИРМА ИЗОТЕРМ» тел.+7(812)322-88-82 | 0 | https://isoterm.ru/product/nastennye-konvektory/korall-dlya-pomeshcheniy-s-vysokim-ostekleniem-/ | 0
Коралл, НКНН 05-08.100 со стальной решеткой | со стальной решеткой | Коралл | НКНН 05-08.100 | 80 | 139 | 1000 | 709.41 | 578.8786 | 454.7318 | T0 | настенный | НКНН 05-08.100 ,Л ,T0 | Медно-алюминиевый конвектор Коралл со стальной решеткой. Напольный. Подключение донное. Левое. Высота=80 мм, длина=1000 мм, глубина=139 мм | 50 | ОАО «ФИРМА ИЗОТЕРМ» тел.+7(812)322-88-82 | 0 | https://isoterm.ru/product/nastennye-konvektory/korall-dlya-pomeshcheniy-s-vysokim-ostekleniem-/ | 0
Коралл, НКНН 05-08.110 со стальной решеткой | со стальной решеткой | Коралл | НКНН 05-08.110 | 80 | 139 | 1100 | 800.36 | 653.0938 | 513.0308 | T0 | настенный | НКНН 05-08.110 ,Л ,T0 | Медно-алюминиевый конвектор Коралл со стальной решеткой. Напольный. Подключение донное. Левое. Высота=80 мм, длина=1100 мм, глубина=139 мм | 50 | ОАО «ФИРМА ИЗОТЕРМ» тел.+7(812)322-88-82 | 0 | https://isoterm.ru/product/nastennye-konvektory/korall-dlya-pomeshcheniy-s-vysokim-ostekleniem-/ | 0
Коралл, НКНН 05-08.120 со стальной решеткой | со стальной решеткой | Коралл | НКНН 05-08.120 | 80 | 139 | 1200 | 891.31 | 727.309 | 571.3297 | T0 | настенный | НКНН 05-08.120 ,Л ,T0 | Медно-алюминиевый конвектор Коралл со стальной решеткой. Напольный. Подключение донное. Левое. Высота=80 мм, длина=1200 мм, глубина=139 мм | 50 | ОАО «ФИРМА ИЗОТЕРМ» тел.+7(812)322-88-82 | 0 | https://isoterm.ru/product/nastennye-konvektory/korall-dlya-pomeshcheniy-s-vysokim-ostekleniem-/ | 0
Коралл, НКНН 05-08.130 со стальной решеткой | со стальной решеткой | Коралл | НКНН 05-08.130 | 80 | 139 | 1300 | 982.26 | 801.5242 | 629.6287 | T0 | настенный | НКНН 05-08.130 ,Л ,T0 | Медно-алюминиевый конвектор Коралл со стальной решеткой. Напольный. Подключение донное. Левое. Высота=80 мм, длина=1300 мм, глубина=139 мм | 50 | ОАО «ФИРМА ИЗОТЕРМ» тел.+7(812)322-88-82 | 0 | https://isoterm.ru/product/nastennye-konvektory/korall-dlya-pomeshcheniy-s-vysokim-ostekleniem-/ | 0
Коралл, НКНН 05-08.140 со стальной решеткой | со стальной решеткой | Коралл | НКНН 05-08.140 | 80 | 139 | 1400 | 1073.21 | 875.7394 | 687.9276 | T0 | настенный | НКНН 05-08.140 ,Л ,T0 | Медно-алюминиевый конвектор Коралл со стальной решеткой. Напольный. Подключение донное. Левое. Высота=80 мм, длина=1400 мм, глубина=139 мм | 50 | ОАО «ФИРМА ИЗОТЕРМ» тел.+7(812)322-88-82 | 0 | https://isoterm.ru/product/nastennye-konvektory/korall-dlya-pomeshcheniy-s-vysokim-ostekleniem-/ | 0
Коралл, НКНН 05-08.150 со стальной решеткой | со стальной решеткой | Коралл | НКНН 05-08.150 | 80 | 139 | 1500 | 1164.16 | 949.9546 | 746.2266 | T0 | настенный | НКНН 05-08.150 ,Л ,T0 | Медно-алюминиевый конвектор Коралл со стальной решеткой. Напольный. Подключение донное. Левое. Высота=80 мм, длина=1500 мм, глубина=139 мм | 50 | ОАО «ФИРМА ИЗОТЕРМ» тел.+7(812)322-88-82 | 0 | https://isoterm.ru/product/nastennye-konvektory/korall-dlya-pomeshcheniy-s-vysokim-ostekleniem-/ | 0
Коралл, НКНН 05-08.160 со стальной решеткой | со стальной решеткой | Коралл | НКНН 05-08.160 | 80 | 139 | 1600 | 1255.11 | 1024.1698 | 804.5255 | T0 | настенный | НКНН 05-08.160 ,Л ,T0 | Медно-алюминиевый конвектор Коралл со стальной решеткой. Напольный. Подключение донное. Левое. Высота=80 мм, длина=1600 мм, глубина=139 мм | 50 | ОАО «ФИРМА ИЗОТЕРМ» тел.+7(812)322-88-82 | 0 | https://isoterm.ru/product/nastennye-konvektory/korall-dlya-pomeshcheniy-s-vysokim-ostekleniem-/ | 0
Коралл, НКНН 05-08.170 со стальной решеткой | со стальной решеткой | Коралл | НКНН 05-08.170 | 80 | 139 | 1700 | 1346.06 | 1098.385 | 862.8245 | T0 | настенный | НКНН 05-08.170 ,Л ,T0 | Медно-алюминиевый конвектор Коралл со стальной решеткой. Напольный. Подключение донное. Левое. Высота=80 мм, длина=1700 мм, глубина=139 мм | 50 | ОАО «ФИРМА ИЗОТЕРМ» тел.+7(812)322-88-82 | 0 | https://isoterm.ru/product/nastennye-konvektory/korall-dlya-pomeshcheniy-s-vysokim-ostekleniem-/ | 0
Коралл, НКНН 05-08.180 со стальной решеткой | со стальной решеткой | Коралл | НКНН 05-08.180 | 80 | 139 | 1800 | 1437.01 | 1172.6002 | 921.1234 | T0 | настенный | НКНН 05-08.180 ,Л ,T0 | Медно-алюминиевый конвектор Коралл со стальной решеткой. Напольный. Подключение донное. Левое. Высота=80 мм, длина=1800 мм, глубина=139 мм | 50 | ОАО «ФИРМА ИЗОТЕРМ» тел.+7(812)322-88-82 | 0 | https://isoterm.ru/product/nastennye-konvektory/korall-dlya-pomeshcheniy-s-vysokim-ostekleniem-/ | 0
Коралл, НКНН 05-08.190 со стальной решеткой | со стальной решеткой | Коралл | НКНН 05-08.190 | 80 | 139 | 1900 | 1527.96 | 1246.8154 | 979.4224 | T0 | настенный | НКНН 05-08.190 ,Л ,T0 | Медно-алюминиевый конвектор Коралл со стальной решеткой. Напольный. Подключение донное. Левое. Высота=80 мм, длина=1900 мм, глубина=139 мм | 50 | ОАО «ФИРМА ИЗОТЕРМ» тел.+7(812)322-88-82 | 0 | https://isoterm.ru/product/nastennye-konvektory/korall-dlya-pomeshcheniy-s-vysokim-ostekleniem-/ | 0
Коралл, НКНН 05-08.200 со стальной решеткой | со стальной решеткой | Коралл | НКНН 05-08.200 | 80 | 139 | 2000 | 1618.91 | 1321.0306 | 1037.7213 | T0 | настенный | НКНН 05-08.200 ,Л ,T0 | Медно-алюминиевый конвектор Коралл со стальной решеткой. Напольный. Подключение донное. Левое. Высота=80 мм, длина=2000 мм, глубина=139 мм | 50 | ОАО «ФИРМА ИЗОТЕРМ» тел.+7(812)322-88-82 | 0 | https://isoterm.ru/product/nastennye-konvektory/korall-dlya-pomeshcheniy-s-vysokim-ostekleniem-/ | 0
Коралл, НКНН 05-08.210 со стальной решеткой | со стальной решеткой | Коралл | НКНН 05-08.210 | 80 | 139 | 2100 | 1709.86 | 1395.2458 | 1096.0203 | T0 | настенный | НКНН 05-08.210 ,Л ,T0 | Медно-алюминиевый конвектор Коралл со стальной решеткой. Напольный. Подключение донное. Левое. Высота=80 мм, длина=2100 мм, глубина=139 мм | 50 | ОАО «ФИРМА ИЗОТЕРМ» тел.+7(812)322-88-82 | 0 | https://isoterm.ru/product/nastennye-konvektory/korall-dlya-pomeshcheniy-s-vysokim-ostekleniem-/ | 0
Коралл, НКНН 05-08.220 со стальной решеткой | со стальной решеткой | Коралл | НКНН 05-08.220 | 80 | 139 | 2200 | 1800.81 | 1469.461 | 1154.3192 | T0 | настенный | НКНН 05-08.220 ,Л ,T0 | Медно-алюминиевый конвектор Коралл со стальной решеткой. Напольный. Подключение донное. Левое. Высота=80 мм, длина=2200 мм, глубина=139 мм | 50 | ОАО «ФИРМА ИЗОТЕРМ» тел.+7(812)322-88-82 | 0 | https://isoterm.ru/product/nastennye-konvektory/korall-dlya-pomeshcheniy-s-vysokim-ostekleniem-/ | 0
Коралл, НКНН 05-08.230 со стальной решеткой | со стальной решеткой | Коралл | НКНН 05-08.230 | 80 | 139 | 2300 | 1891.76 | 1543.6762 | 1212.6182 | T0 | настенный | НКНН 05-08.230 ,Л ,T0 | Медно-алюминиевый конвектор Коралл со стальной решеткой. Напольный. Подключение донное. Левое. Высота=80 мм, длина=2300 мм, глубина=139 мм | 50 | ОАО «ФИРМА ИЗОТЕРМ» тел.+7(812)322-88-82 | 0 | https://isoterm.ru/product/nastennye-konvektory/korall-dlya-pomeshcheniy-s-vysokim-ostekleniem-/ | 0
Коралл, НКНН 05-08.240 со стальной решеткой | со стальной решеткой | Коралл | НКНН 05-08.240 | 80 | 139 | 2400 | 1982.71 | 1617.8914 | 1270.9171 | T0 | настенный | НКНН 05-08.240 ,Л ,T0 | Медно-алюминиевый конвектор Коралл со стальной решеткой. Напольный. Подключение донное. Левое. Высота=80 мм, длина=2400 мм, глубина=139 мм | 50 | ОАО «ФИРМА ИЗОТЕРМ» тел.+7(812)322-88-82 | 0 | https://isoterm.ru/product/nastennye-konvektory/korall-dlya-pomeshcheniy-s-vysokim-ostekleniem-/ | 0
Коралл, НКНН 05-08.250 со стальной решеткой | со стальной решеткой | Коралл | НКНН 05-08.250 | 80 | 139 | 2500 | 2073.66 | 1692.1066 | 1329.2161 | T0 | настенный | НКНН 05-08.250 ,Л ,T0 | Медно-алюминиевый конвектор Коралл со стальной решеткой. Напольный. Подключение донное. Левое. Высота=80 мм, длина=2500 мм, глубина=139 мм | 50 | ОАО «ФИРМА ИЗОТЕРМ» тел.+7(812)322-88-82 | 0 | https://isoterm.ru/product/nastennye-konvektory/korall-dlya-pomeshcheniy-s-vysokim-ostekleniem-/ | 0
Коралл, НКНН 05-08.260 со стальной решеткой | со стальной решеткой | Коралл | НКНН 05-08.260 | 80 | 139 | 2600 | 2164.61 | 1766.3218 | 1387.515 | T0 | настенный | НКНН 05-08.260 ,Л ,T0 | Медно-алюминиевый конвектор Коралл со стальной решеткой. Напольный. Подключение донное. Левое. Высота=80 мм, длина=2600 мм, глубина=139 мм | 50 | ОАО «ФИРМА ИЗОТЕРМ» тел.+7(812)322-88-82 | 0 | https://isoterm.ru/product/nastennye-konvektory/korall-dlya-pomeshcheniy-s-vysokim-ostekleniem-/ | 0
Коралл, НКНН 05-08.270 со стальной решеткой | со стальной решеткой | Коралл | НКНН 05-08.270 | 80 | 139 | 2700 | 2255.56 | 1840.537 | 1445.814 | T0 | настенный | НКНН 05-08.270 ,Л ,T0 | Медно-алюминиевый конвектор Коралл со стальной решеткой. Напольный. Подключение донное. Левое. Высота=80 мм, длина=2700 мм, глубина=139 мм | 50 | ОАО «ФИРМА ИЗОТЕРМ» тел.+7(812)322-88-82 | 0 | https://isoterm.ru/product/nastennye-konvektory/korall-dlya-pomeshcheniy-s-vysokim-ostekleniem-/ | 0
Коралл, НКНН 05-08.280 со стальной решеткой | со стальной решеткой | Коралл | НКНН 05-08.280 | 80 | 139 | 2800 | 2346.51 | 1914.7522 | 1504.1129 | T0 | настенный | НКНН 05-08.280 ,Л ,T0 | Медно-алюминиевый конвектор Коралл со стальной решеткой. Напольный. Подключение донное. Левое. Высота=80 мм, длина=2800 мм, глубина=139 мм | 50 | ОАО «ФИРМА ИЗОТЕРМ» тел.+7(812)322-88-82 | 0 | https://isoterm.ru/product/nastennye-konvektory/korall-dlya-pomeshcheniy-s-vysokim-ostekleniem-/ | 0
Коралл, НКНН 05-08.290 со стальной решеткой | со стальной решеткой | Коралл | НКНН 05-08.290 | 80 | 139 | 2900 | 2437.46 | 1988.9674 | 1562.4119 | T0 | настенный | НКНН 05-08.290 ,Л ,T0 | Медно-алюминиевый конвектор Коралл со стальной решеткой. Напольный. Подключение донное. Левое. Высота=80 мм, длина=2900 мм, глубина=139 мм | 50 | ОАО «ФИРМА ИЗОТЕРМ» тел.+7(812)322-88-82 | 0 | https://isoterm.ru/product/nastennye-konvektory/korall-dlya-pomeshcheniy-s-vysokim-ostekleniem-/ | 0
Коралл, НКНН 05-08.300 со стальной решеткой | со стальной решеткой | Коралл | НКНН 05-08.300 | 80 | 139 | 3000 | 2528.41 | 2063.1826 | 1620.7108 | T0 | настенный | НКНН 05-08.300 ,Л ,T0 | Медно-алюминиевый конвектор Коралл со стальной решеткой. Напольный. Подключение донное. Левое. Высота=80 мм, длина=3000 мм, глубина=139 мм | 50 | ОАО «ФИРМА ИЗОТЕРМ» тел.+7(812)322-88-82 | 0 | https://isoterm.ru/product/nastennye-konvektory/korall-dlya-pomeshcheniy-s-vysokim-ostekleniem-/ | 0
Коралл, НКНН 05-10.50 со стальной решеткой | со стальной решеткой | Коралл | НКНН 05-10.50 | 100 | 139 | 500 | 299.6 | 244.4736 | 192.0436 | T0 | настенный | НКНН 05-10.50 ,Л ,T0 | Медно-алюминиевый конвектор Коралл со стальной решеткой. Напольный. Подключение донное. Левое. Высота=100 мм, длина=500 мм, глубина=139 мм | 50 | ОАО «ФИРМА ИЗОТЕРМ» тел.+7(812)322-88-82 | 0 | https://isoterm.ru/product/nastennye-konvektory/korall-dlya-pomeshcheniy-s-vysokim-ostekleniem-/ | 0
Коралл, НКНН 05-10.60 со стальной решеткой | со стальной решеткой | Коралл | НКНН 05-10.60 | 100 | 139 | 600 | 406.6 | 331.7856 | 260.6306 | T0 | настенный | НКНН 05-10.60 ,Л ,T0 | Медно-алюминиевый конвектор Коралл со стальной решеткой. Напольный. Подключение донное. Левое. Высота=100 мм, длина=600 мм, глубина=139 мм | 50 | ОАО «ФИРМА ИЗОТЕРМ» тел.+7(812)322-88-82 | 0 | https://isoterm.ru/product/nastennye-konvektory/korall-dlya-pomeshcheniy-s-vysokim-ostekleniem-/ | 0
Коралл, НКНН 05-10.70 со стальной решеткой | со стальной решеткой | Коралл | НКНН 05-10.70 | 100 | 139 | 700 | 513.6 | 419.0976 | 329.2176 | T0 | настенный | НКНН 05-10.70 ,Л ,T0 | Медно-алюминиевый конвектор Коралл со стальной решеткой. Напольный. Подключение донное. Левое. Высота=100 мм, длина=700 мм, глубина=139 мм | 50 | ОАО «ФИРМА ИЗОТЕРМ» тел.+7(812)322-88-82 | 0 | https://isoterm.ru/product/nastennye-konvektory/korall-dlya-pomeshcheniy-s-vysokim-ostekleniem-/ | 0
Коралл, НКНН 05-10.80 со стальной решеткой | со стальной решеткой | Коралл | НКНН 05-10.80 | 100 | 139 | 800 | 620.6 | 506.4096 | 397.8046 | T0 | настенный | НКНН 05-10.80 ,Л ,T0 | Медно-алюминиевый конвектор Коралл со стальной решеткой. Напольный. Подключение донное. Левое. Высота=100 мм, длина=800 мм, глубина=139 мм | 50 | ОАО «ФИРМА ИЗОТЕРМ» тел.+7(812)322-88-82 | 0 | https://isoterm.ru/product/nastennye-konvektory/korall-dlya-pomeshcheniy-s-vysokim-ostekleniem-/ | 0
Коралл, НКНН 05-10.90 со стальной решеткой | со стальной решеткой | Коралл | НКНН 05-10.90 | 100 | 139 | 900 | 727.6 | 593.7216 | 466.3916 | T0 | настенный | НКНН 05-10.90 ,Л ,T0 | Медно-алюминиевый конвектор Коралл со стальной решеткой. Напольный. Подключение донное. Левое. Высота=100 мм, длина=900 мм, глубина=139 мм | 50 | ОАО «ФИРМА ИЗОТЕРМ» тел.+7(812)322-88-82 | 0 | https://isoterm.ru/product/nastennye-konvektory/korall-dlya-pomeshcheniy-s-vysokim-ostekleniem-/ | 0
Коралл, НКНН 05-10.100 со стальной решеткой | со стальной решеткой | Коралл | НКНН 05-10.100 | 100 | 139 | 1000 | 834.6 | 681.0336 | 534.9786 | T0 | настенный | НКНН 05-10.100 ,Л ,T0 | Медно-алюминиевый конвектор Коралл со стальной решеткой. Напольный. Подключение донное. Левое. Высота=100 мм, длина=1000 мм, глубина=139 мм | 50 | ОАО «ФИРМА ИЗОТЕРМ» тел.+7(812)322-88-82 | 0 | https://isoterm.ru/product/nastennye-konvektory/korall-dlya-pomeshcheniy-s-vysokim-ostekleniem-/ | 0
Коралл, НКНН 05-10.110 со стальной решеткой | со стальной решеткой | Коралл | НКНН 05-10.110 | 100 | 139 | 1100 | 941.6 | 768.3456 | 603.5656 | T0 | настенный | НКНН 05-10.110 ,Л ,T0 | Медно-алюминиевый конвектор Коралл со стальной решеткой. Напольный. Подключение донное. Левое. Высота=100 мм, длина=1100 мм, глубина=139 мм | 50 | ОАО «ФИРМА ИЗОТЕРМ» тел.+7(812)322-88-82 | 0 | https://isoterm.ru/product/nastennye-konvektory/korall-dlya-pomeshcheniy-s-vysokim-ostekleniem-/ | 0
Коралл, НКНН 05-10.120 со стальной решеткой | со стальной решеткой | Коралл | НКНН 05-10.120 | 100 | 139 | 1200 | 1048.6 | 855.6576 | 672.1526 | T0 | настенный | НКНН 05-10.120 ,Л ,T0 | Медно-алюминиевый конвектор Коралл со стальной решеткой. Напольный. Подключение донное. Левое. Высота=100 мм, длина=1200 мм, глубина=139 мм | 50 | ОАО «ФИРМА ИЗОТЕРМ» тел.+7(812)322-88-82 | 0 | https://isoterm.ru/product/nastennye-konvektory/korall-dlya-pomeshcheniy-s-vysokim-ostekleniem-/ | 0
Коралл, НКНН 05-10.130 со стальной решеткой | со стальной решеткой | Коралл | НКНН 05-10.130 | 100 | 139 | 1300 | 1155.6 | 942.9696 | 740.7396 | T0 | настенный | НКНН 05-10.130 ,Л ,T0 | Медно-алюминиевый конвектор Коралл со стальной решеткой. Напольный. Подключение донное. Левое. Высота=100 мм, длина=1300 мм, глубина=139 мм | 50 | ОАО «ФИРМА ИЗОТЕРМ» тел.+7(812)322-88-82 | 0 | https://isoterm.ru/product/nastennye-konvektory/korall-dlya-pomeshcheniy-s-vysokim-ostekleniem-/ | 0
Коралл, НКНН 05-10.140 со стальной решеткой | со стальной решеткой | Коралл | НКНН 05-10.140 | 100 | 139 | 1400 | 1262.6 | 1030.2816 | 809.3266 | T0 | настенный | НКНН 05-10.140 ,Л ,T0 | Медно-алюминиевый конвектор Коралл со стальной решеткой. Напольный. Подключение донное. Левое. Высота=100 мм, длина=1400 мм, глубина=139 мм | 50 | ОАО «ФИРМА ИЗОТЕРМ» тел.+7(812)322-88-82 | 0 | https://isoterm.ru/product/nastennye-konvektory/korall-dlya-pomeshcheniy-s-vysokim-ostekleniem-/ | 0
Коралл, НКНН 05-10.150 со стальной решеткой | со стальной решеткой | Коралл | НКНН 05-10.150 | 100 | 139 | 1500 | 1369.6 | 1117.5936 | 877.9136 | T0 | настенный | НКНН 05-10.150 ,Л ,T0 | Медно-алюминиевый конвектор Коралл со стальной решеткой. Напольный. Подключение донное. Левое. Высота=100 мм, длина=1500 мм, глубина=139 мм | 50 | ОАО «ФИРМА ИЗОТЕРМ» тел.+7(812)322-88-82 | 0 | https://isoterm.ru/product/nastennye-konvektory/korall-dlya-pomeshcheniy-s-vysokim-ostekleniem-/ | 0
Коралл, НКНН 05-10.160 со стальной решеткой | со стальной решеткой | Коралл | НКНН 05-10.160 | 100 | 139 | 1600 | 1476.6 | 1204.9056 | 946.5006 | T0 | настенный | НКНН 05-10.160 ,Л ,T0 | Медно-алюминиевый конвектор Коралл со стальной решеткой. Напольный. Подключение донное. Левое. Высота=100 мм, длина=1600 мм, глубина=139 мм | 50 | ОАО «ФИРМА ИЗОТЕРМ» тел.+7(812)322-88-82 | 0 | https://isoterm.ru/product/nastennye-konvektory/korall-dlya-pomeshcheniy-s-vysokim-ostekleniem-/ | 0
Коралл, НКНН 05-10.170 со стальной решеткой | со стальной решеткой | Коралл | НКНН 05-10.170 | 100 | 139 | 1700 | 1583.6 | 1292.2176 | 1015.0876 | T0 | настенный | НКНН 05-10.170 ,Л ,T0 | Медно-алюминиевый конвектор Коралл со стальной решеткой. Напольный. Подключение донное. Левое. Высота=100 мм, длина=1700 мм, глубина=139 мм | 50 | ОАО «ФИРМА ИЗОТЕРМ» тел.+7(812)322-88-82 | 0 | https://isoterm.ru/product/nastennye-konvektory/korall-dlya-pomeshcheniy-s-vysokim-ostekleniem-/ | 0
Коралл, НКНН 05-10.180 со стальной решеткой | со стальной решеткой | Коралл | НКНН 05-10.180 | 100 | 139 | 1800 | 1690.6 | 1379.5296 | 1083.6746 | T0 | настенный | НКНН 05-10.180 ,Л ,T0 | Медно-алюминиевый конвектор Коралл со стальной решеткой. Напольный. Подключение донное. Левое. Высота=100 мм, длина=1800 мм, глубина=139 мм | 50 | ОАО «ФИРМА ИЗОТЕРМ» тел.+7(812)322-88-82 | 0 | https://isoterm.ru/product/nastennye-konvektory/korall-dlya-pomeshcheniy-s-vysokim-ostekleniem-/ | 0
Коралл, НКНН 05-10.190 со стальной решеткой | со стальной решеткой | Коралл | НКНН 05-10.190 | 100 | 139 | 1900 | 1797.6 | 1466.8416 | 1152.2616 | T0 | настенный | НКНН 05-10.190 ,Л ,T0 | Медно-алюминиевый конвектор Коралл со стальной решеткой. Напольный. Подключение донное. Левое. Высота=100 мм, длина=1900 мм, глубина=139 мм | 50 | ОАО «ФИРМА ИЗОТЕРМ» тел.+7(812)322-88-82 | 0 | https://isoterm.ru/product/nastennye-konvektory/korall-dlya-pomeshcheniy-s-vysokim-ostekleniem-/ | 0
Коралл, НКНН 05-10.200 со стальной решеткой | со стальной решеткой | Коралл | НКНН 05-10.200 | 100 | 139 | 2000 | 1904.6 | 1554.1536 | 1220.8486 | T0 | настенный | НКНН 05-10.200 ,Л ,T0 | Медно-алюминиевый конвектор Коралл со стальной решеткой. Напольный. Подключение донное. Левое. Высота=100 мм, длина=2000 мм, глубина=139 мм | 50 | ОАО «ФИРМА ИЗОТЕРМ» тел.+7(812)322-88-82 | 0 | https://isoterm.ru/product/nastennye-konvektory/korall-dlya-pomeshcheniy-s-vysokim-ostekleniem-/ | 0
Коралл, НКНН 05-10.210 со стальной решеткой | со стальной решеткой | Коралл | НКНН 05-10.210 | 100 | 139 | 2100 | 2011.6 | 1641.4656 | 1289.4356 | T0 | настенный | НКНН 05-10.210 ,Л ,T0 | Медно-алюминиевый конвектор Коралл со стальной решеткой. Напольный. Подключение донное. Левое. Высота=100 мм, длина=2100 мм, глубина=139 мм | 50 | ОАО «ФИРМА ИЗОТЕРМ» тел.+7(812)322-88-82 | 0 | https://isoterm.ru/product/nastennye-konvektory/korall-dlya-pomeshcheniy-s-vysokim-ostekleniem-/ | 0
Коралл, НКНН 05-10.220 со стальной решеткой | со стальной решеткой | Коралл | НКНН 05-10.220 | 100 | 139 | 2200 | 2118.6 | 1728.7776 | 1358.0226 | T0 | настенный | НКНН 05-10.220 ,Л ,T0 | Медно-алюминиевый конвектор Коралл со стальной решеткой. Напольный. Подключение донное. Левое. Высота=100 мм, длина=2200 мм, глубина=139 мм | 50 | ОАО «ФИРМА ИЗОТЕРМ» тел.+7(812)322-88-82 | 0 | https://isoterm.ru/product/nastennye-konvektory/korall-dlya-pomeshcheniy-s-vysokim-ostekleniem-/ | 0
Коралл, НКНН 05-10.230 со стальной решеткой | со стальной решеткой | Коралл | НКНН 05-10.230 | 100 | 139 | 2300 | 2225.6 | 1816.0896 | 1426.6096 | T0 | настенный | НКНН 05-10.230 ,Л ,T0 | Медно-алюминиевый конвектор Коралл со стальной решеткой. Напольный. Подключение донное. Левое. Высота=100 мм, длина=2300 мм, глубина=139 мм | 50 | ОАО «ФИРМА ИЗОТЕРМ» тел.+7(812)322-88-82 | 0 | https://isoterm.ru/product/nastennye-konvektory/korall-dlya-pomeshcheniy-s-vysokim-ostekleniem-/ | 0
Коралл, НКНН 05-10.240 со стальной решеткой | со стальной решеткой | Коралл | НКНН 05-10.240 | 100 | 139 | 2400 | 2332.6 | 1903.4016 | 1495.1966 | T0 | настенный | НКНН 05-10.240 ,Л ,T0 | Медно-алюминиевый конвектор Коралл со стальной решеткой. Напольный. Подключение донное. Левое. Высота=100 мм, длина=2400 мм, глубина=139 мм | 50 | ОАО «ФИРМА ИЗОТЕРМ» тел.+7(812)322-88-82 | 0 | https://isoterm.ru/product/nastennye-konvektory/korall-dlya-pomeshcheniy-s-vysokim-ostekleniem-/ | 0
Коралл, НКНН 05-10.250 со стальной решеткой | со стальной решеткой | Коралл | НКНН 05-10.250 | 100 | 139 | 2500 | 2439.6 | 1990.7136 | 1563.7836 | T0 | настенный | НКНН 05-10.250 ,Л ,T0 | Медно-алюминиевый конвектор Коралл со стальной решеткой. Напольный. Подключение донное. Левое. Высота=100 мм, длина=2500 мм, глубина=139 мм | 50 | ОАО «ФИРМА ИЗОТЕРМ» тел.+7(812)322-88-82 | 0 | https://isoterm.ru/product/nastennye-konvektory/korall-dlya-pomeshcheniy-s-vysokim-ostekleniem-/ | 0
Коралл, НКНН 05-10.260 со стальной решеткой | со стальной решеткой | Коралл | НКНН 05-10.260 | 100 | 139 | 2600 | 2546.6 | 2078.0256 | 1632.3706 | T0 | настенный | НКНН 05-10.260 ,Л ,T0 | Медно-алюминиевый конвектор Коралл со стальной решеткой. Напольный. Подключение донное. Левое. Высота=100 мм, длина=2600 мм, глубина=139 мм | 50 | ОАО «ФИРМА ИЗОТЕРМ» тел.+7(812)322-88-82 | 0 | https://isoterm.ru/product/nastennye-konvektory/korall-dlya-pomeshcheniy-s-vysokim-ostekleniem-/ | 0
Коралл, НКНН 05-10.270 со стальной решеткой | со стальной решеткой | Коралл | НКНН 05-10.270 | 100 | 139 | 2700 | 2653.6 | 2165.3376 | 1700.9576 | T0 | настенный | НКНН 05-10.270 ,Л ,T0 | Медно-алюминиевый конвектор Коралл со стальной решеткой. Напольный. Подключение донное. Левое. Высота=100 мм, длина=2700 мм, глубина=139 мм | 50 | ОАО «ФИРМА ИЗОТЕРМ» тел.+7(812)322-88-82 | 0 | https://isoterm.ru/product/nastennye-konvektory/korall-dlya-pomeshcheniy-s-vysokim-ostekleniem-/ | 0
Коралл, НКНН 05-10.280 со стальной решеткой | со стальной решеткой | Коралл | НКНН 05-10.280 | 100 | 139 | 2800 | 2760.6 | 2252.6496 | 1769.5446 | T0 | настенный | НКНН 05-10.280 ,Л ,T0 | Медно-алюминиевый конвектор Коралл со стальной решеткой. Напольный. Подключение донное. Левое. Высота=100 мм, длина=2800 мм, глубина=139 мм | 50 | ОАО «ФИРМА ИЗОТЕРМ» тел.+7(812)322-88-82 | 0 | https://isoterm.ru/product/nastennye-konvektory/korall-dlya-pomeshcheniy-s-vysokim-ostekleniem-/ | 0
Коралл, НКНН 05-10.290 со стальной решеткой | со стальной решеткой | Коралл | НКНН 05-10.290 | 100 | 139 | 2900 | 2867.6 | 2339.9616 | 1838.1316 | T0 | настенный | НКНН 05-10.290 ,Л ,T0 | Медно-алюминиевый конвектор Коралл со стальной решеткой. Напольный. Подключение донное. Левое. Высота=100 мм, длина=2900 мм, глубина=139 мм | 50 | ОАО «ФИРМА ИЗОТЕРМ» тел.+7(812)322-88-82 | 0 | https://isoterm.ru/product/nastennye-konvektory/korall-dlya-pomeshcheniy-s-vysokim-ostekleniem-/ | 0
Коралл, НКНН 05-10.300 со стальной решеткой | со стальной решеткой | Коралл | НКНН 05-10.300 | 100 | 139 | 3000 | 2974.6 | 2427.2736 | 1906.7186 | T0 | настенный | НКНН 05-10.300 ,Л ,T0 | Медно-алюминиевый конвектор Коралл со стальной решеткой. Напольный. Подключение донное. Левое. Высота=100 мм, длина=3000 мм, глубина=139 мм | 50 | ОАО «ФИРМА ИЗОТЕРМ» тел.+7(812)322-88-82 | 0 | https://isoterm.ru/product/nastennye-konvektory/korall-dlya-pomeshcheniy-s-vysokim-ostekleniem-/ | 0
Коралл, НКНН 10-15.50 со стальной решеткой | со стальной решеткой | Коралл | НКНН 10-15.50 | 150 | 139 | 500 | 360.36 | 292.6123 | 228.8286 | T0 | настенный | НКНН 10-15.50 ,Л ,T0 | Медно-алюминиевый конвектор Коралл со стальной решеткой. Напольный. Подключение донное. Левое. Высота=150 мм, длина=500 мм, глубина=139 мм | 50 | ОАО «ФИРМА ИЗОТЕРМ» тел.+7(812)322-88-82 | 0 | https://isoterm.ru/product/nastennye-konvektory/korall-dlya-pomeshcheniy-s-vysokim-ostekleniem-/ | 0
Коралл, НКНН 10-15.60 со стальной решеткой | со стальной решеткой | Коралл | НКНН 10-15.60 | 150 | 139 | 600 | 489.06 | 397.1167 | 310.5531 | T0 | настенный | НКНН 10-15.60 ,Л ,T0 | Медно-алюминиевый конвектор Коралл со стальной решеткой. Напольный. Подключение донное. Левое. Высота=150 мм, длина=600 мм, глубина=139 мм | 50 | ОАО «ФИРМА ИЗОТЕРМ» тел.+7(812)322-88-82 | 0 | https://isoterm.ru/product/nastennye-konvektory/korall-dlya-pomeshcheniy-s-vysokim-ostekleniem-/ | 0
Коралл, НКНН 10-15.70 со стальной решеткой | со стальной решеткой | Коралл | НКНН 10-15.70 | 150 | 139 | 700 | 617.76 | 501.6211 | 392.2776 | T0 | настенный | НКНН 10-15.70 ,Л ,T0 | Медно-алюминиевый конвектор Коралл со стальной решеткой. Напольный. Подключение донное. Левое. Высота=150 мм, длина=700 мм, глубина=139 мм | 50 | ОАО «ФИРМА ИЗОТЕРМ» тел.+7(812)322-88-82 | 0 | https://isoterm.ru/product/nastennye-konvektory/korall-dlya-pomeshcheniy-s-vysokim-ostekleniem-/ | 0
Коралл, НКНН 10-15.80 со стальной решеткой | со стальной решеткой | Коралл | НКНН 10-15.80 | 150 | 139 | 800 | 746.46 | 606.1255 | 474.0021 | T0 | настенный | НКНН 10-15.80 ,Л ,T0 | Медно-алюминиевый конвектор Коралл со стальной решеткой. Напольный. Подключение донное. Левое. Высота=150 мм, длина=800 мм, глубина=139 мм | 50 | ОАО «ФИРМА ИЗОТЕРМ» тел.+7(812)322-88-82 | 0 | https://isoterm.ru/product/nastennye-konvektory/korall-dlya-pomeshcheniy-s-vysokim-ostekleniem-/ | 0
Коралл, НКНН 10-15.90 со стальной решеткой | со стальной решеткой | Коралл | НКНН 10-15.90 | 150 | 139 | 900 | 875.16 | 710.6299 | 555.7266 | T0 | настенный | НКНН 10-15.90 ,Л ,T0 | Медно-алюминиевый конвектор Коралл со стальной решеткой. Напольный. Подключение донное. Левое. Высота=150 мм, длина=900 мм, глубина=139 мм | 50 | ОАО «ФИРМА ИЗОТЕРМ» тел.+7(812)322-88-82 | 0 | https://isoterm.ru/product/nastennye-konvektory/korall-dlya-pomeshcheniy-s-vysokim-ostekleniem-/ | 0
Коралл, НКНН 10-15.100 со стальной решеткой | со стальной решеткой | Коралл | НКНН 10-15.100 | 150 | 139 | 1000 | 1003.86 | 815.1343 | 637.4511 | T0 | настенный | НКНН 10-15.100 ,Л ,T0 | Медно-алюминиевый конвектор Коралл со стальной решеткой. Напольный. Подключение донное. Левое. Высота=150 мм, длина=1000 мм, глубина=139 мм | 50 | ОАО «ФИРМА ИЗОТЕРМ» тел.+7(812)322-88-82 | 0 | https://isoterm.ru/product/nastennye-konvektory/korall-dlya-pomeshcheniy-s-vysokim-ostekleniem-/ | 0
Коралл, НКНН 10-15.110 со стальной решеткой | со стальной решеткой | Коралл | НКНН 10-15.110 | 150 | 139 | 1100 | 1132.56 | 919.6387 | 719.1756 | T0 | настенный | НКНН 10-15.110 ,Л ,T0 | Медно-алюминиевый конвектор Коралл со стальной решеткой. Напольный. Подключение донное. Левое. Высота=150 мм, длина=1100 мм, глубина=139 мм | 50 | ОАО «ФИРМА ИЗОТЕРМ» тел.+7(812)322-88-82 | 0 | https://isoterm.ru/product/nastennye-konvektory/korall-dlya-pomeshcheniy-s-vysokim-ostekleniem-/ | 0
Коралл, НКНН 10-15.120 со стальной решеткой | со стальной решеткой | Коралл | НКНН 10-15.120 | 150 | 139 | 1250 | 1261.26 | 1024.1431 | 800.9001 | T0 | настенный | НКНН 10-15.120 ,Л ,T0 | Медно-алюминиевый конвектор Коралл со стальной решеткой. Напольный. Подключение донное. Левое. Высота=150 мм, длина=1250 мм, глубина=139 мм | 50 | ОАО «ФИРМА ИЗОТЕРМ» тел.+7(812)322-88-82 | 0 | https://isoterm.ru/product/nastennye-konvektory/korall-dlya-pomeshcheniy-s-vysokim-ostekleniem-/ | 0
Коралл, НКНН 10-15.130 со стальной решеткой | со стальной решеткой | Коралл | НКНН 10-15.130 | 150 | 139 | 1300 | 1389.96 | 1128.6475 | 882.6246 | T0 | настенный | НКНН 10-15.130 ,Л ,T0 | Медно-алюминиевый конвектор Коралл со стальной решеткой. Напольный. Подключение донное. Левое. Высота=150 мм, длина=1300 мм, глубина=139 мм | 50 | ОАО «ФИРМА ИЗОТЕРМ» тел.+7(812)322-88-82 | 0 | https://isoterm.ru/product/nastennye-konvektory/korall-dlya-pomeshcheniy-s-vysokim-ostekleniem-/ | 0
Коралл, НКНН 10-15.140 со стальной решеткой | со стальной решеткой | Коралл | НКНН 10-15.140 | 150 | 139 | 1400 | 1518.66 | 1233.1519 | 964.3491 | T0 | настенный | НКНН 10-15.140 ,Л ,T0 | Медно-алюминиевый конвектор Коралл со стальной решеткой. Напольный. Подключение донное. Левое. Высота=150 мм, длина=1400 мм, глубина=139 мм | 50 | ОАО «ФИРМА ИЗОТЕРМ» тел.+7(812)322-88-82 | 0 | https://isoterm.ru/product/nastennye-konvektory/korall-dlya-pomeshcheniy-s-vysokim-ostekleniem-/ | 0
Коралл, НКНН 10-15.150 со стальной решеткой | со стальной решеткой | Коралл | НКНН 10-15.150 | 150 | 139 | 1500 | 1647.36 | 1337.6563 | 1046.0736 | T0 | настенный | НКНН 10-15.150 ,Л ,T0 | Медно-алюминиевый конвектор Коралл со стальной решеткой. Напольный. Подключение донное. Левое. Высота=150 мм, длина=1500 мм, глубина=139 мм | 50 | ОАО «ФИРМА ИЗОТЕРМ» тел.+7(812)322-88-82 | 0 | https://isoterm.ru/product/nastennye-konvektory/korall-dlya-pomeshcheniy-s-vysokim-ostekleniem-/ | 0
Коралл, НКНН 10-15.160 со стальной решеткой | со стальной решеткой | Коралл | НКНН 10-15.160 | 150 | 139 | 1600 | 1776.06 | 1442.1607 | 1127.7981 | T0 | настенный | НКНН 10-15.160 ,Л ,T0 | Медно-алюминиевый конвектор Коралл со стальной решеткой. Напольный. Подключение донное. Левое. Высота=150 мм, длина=1600 мм, глубина=139 мм | 50 | ОАО «ФИРМА ИЗОТЕРМ» тел.+7(812)322-88-82 | 0 | https://isoterm.ru/product/nastennye-konvektory/korall-dlya-pomeshcheniy-s-vysokim-ostekleniem-/ | 0
Коралл, НКНН 10-15.170 со стальной решеткой | со стальной решеткой | Коралл | НКНН 10-15.170 | 150 | 139 | 1700 | 1904.76 | 1546.6651 | 1209.5226 | T0 | настенный | НКНН 10-15.170 ,Л ,T0 | Медно-алюминиевый конвектор Коралл со стальной решеткой. Напольный. Подключение донное. Левое. Высота=150 мм, длина=1700 мм, глубина=139 мм | 50 | ОАО «ФИРМА ИЗОТЕРМ» тел.+7(812)322-88-82 | 0 | https://isoterm.ru/product/nastennye-konvektory/korall-dlya-pomeshcheniy-s-vysokim-ostekleniem-/ | 0
Коралл, НКНН 10-15.180 со стальной решеткой | со стальной решеткой | Коралл | НКНН 10-15.180 | 150 | 139 | 1800 | 2033.46 | 1651.1695 | 1291.2471 | T0 | настенный | НКНН 10-15.180 ,Л ,T0 | Медно-алюминиевый конвектор Коралл со стальной решеткой. Напольный. Подключение донное. Левое. Высота=150 мм, длина=1800 мм, глубина=139 мм | 50 | ОАО «ФИРМА ИЗОТЕРМ» тел.+7(812)322-88-82 | 0 | https://isoterm.ru/product/nastennye-konvektory/korall-dlya-pomeshcheniy-s-vysokim-ostekleniem-/ | 0
Коралл, НКНН 10-15.190 со стальной решеткой | со стальной решеткой | Коралл | НКНН 10-15.190 | 150 | 139 | 1900 | 2162.16 | 1755.6739 | 1372.9716 | T0 | настенный | НКНН 10-15.190 ,Л ,T0 | Медно-алюминиевый конвектор Коралл со стальной решеткой. Напольный. Подключение донное. Левое. Высота=150 мм, длина=1900 мм, глубина=139 мм | 50 | ОАО «ФИРМА ИЗОТЕРМ» тел.+7(812)322-88-82 | 0 | https://isoterm.ru/product/nastennye-konvektory/korall-dlya-pomeshcheniy-s-vysokim-ostekleniem-/ | 0
Коралл, НКНН 10-15.200 со стальной решеткой | со стальной решеткой | Коралл | НКНН 10-15.200 | 150 | 139 | 2000 | 2290.86 | 1860.1783 | 1454.6961 | T0 | настенный | НКНН 10-15.200 ,Л ,T0 | Медно-алюминиевый конвектор Коралл со стальной решеткой. Напольный. Подключение донное. Левое. Высота=150 мм, длина=2000 мм, глубина=139 мм | 50 | ОАО «ФИРМА ИЗОТЕРМ» тел.+7(812)322-88-82 | 0 | https://isoterm.ru/product/nastennye-konvektory/korall-dlya-pomeshcheniy-s-vysokim-ostekleniem-/ | 0
Коралл, НКНН 10-15.210 со стальной решеткой | со стальной решеткой | Коралл | НКНН 10-15.210 | 150 | 139 | 2100 | 2419.56 | 1964.6827 | 1536.4206 | T0 | настенный | НКНН 10-15.210 ,Л ,T0 | Медно-алюминиевый конвектор Коралл со стальной решеткой. Напольный. Подключение донное. Левое. Высота=150 мм, длина=2100 мм, глубина=139 мм | 50 | ОАО «ФИРМА ИЗОТЕРМ» тел.+7(812)322-88-82 | 0 | https://isoterm.ru/product/nastennye-konvektory/korall-dlya-pomeshcheniy-s-vysokim-ostekleniem-/ | 0
Коралл, НКНН 10-15.220 со стальной решеткой | со стальной решеткой | Коралл | НКНН 10-15.220 | 150 | 139 | 2250 | 2548.26 | 2069.1871 | 1618.1451 | T0 | настенный | НКНН 10-15.220 ,Л ,T0 | Медно-алюминиевый конвектор Коралл со стальной решеткой. Напольный. Подключение донное. Левое. Высота=150 мм, длина=2250 мм, глубина=139 мм | 50 | ОАО «ФИРМА ИЗОТЕРМ» тел.+7(812)322-88-82 | 0 | https://isoterm.ru/product/nastennye-konvektory/korall-dlya-pomeshcheniy-s-vysokim-ostekleniem-/ | 0
Коралл, НКНН 10-15.230 со стальной решеткой | со стальной решеткой | Коралл | НКНН 10-15.230 | 150 | 139 | 2300 | 2676.96 | 2173.6915 | 1699.8696 | T0 | настенный | НКНН 10-15.230 ,Л ,T0 | Медно-алюминиевый конвектор Коралл со стальной решеткой. Напольный. Подключение донное. Левое. Высота=150 мм, длина=2300 мм, глубина=139 мм | 50 | ОАО «ФИРМА ИЗОТЕРМ» тел.+7(812)322-88-82 | 0 | https://isoterm.ru/product/nastennye-konvektory/korall-dlya-pomeshcheniy-s-vysokim-ostekleniem-/ | 0
Коралл, НКНН 10-15.240 со стальной решеткой | со стальной решеткой | Коралл | НКНН 10-15.240 | 150 | 139 | 2400 | 2805.66 | 2278.1959 | 1781.5941 | T0 | настенный | НКНН 10-15.240 ,Л ,T0 | Медно-алюминиевый конвектор Коралл со стальной решеткой. Напольный. Подключение донное. Левое. Высота=150 мм, длина=2400 мм, глубина=139 мм | 50 | ОАО «ФИРМА ИЗОТЕРМ» тел.+7(812)322-88-82 | 0 | https://isoterm.ru/product/nastennye-konvektory/korall-dlya-pomeshcheniy-s-vysokim-ostekleniem-/ | 0
Коралл, НКНН 10-15.250 со стальной решеткой | со стальной решеткой | Коралл | НКНН 10-15.250 | 150 | 139 | 2500 | 2934.36 | 2382.7003 | 1863.3186 | T0 | настенный | НКНН 10-15.250 ,Л ,T0 | Медно-алюминиевый конвектор Коралл со стальной решеткой. Напольный. Подключение донное. Левое. Высота=150 мм, длина=2500 мм, глубина=139 мм | 50 | ОАО «ФИРМА ИЗОТЕРМ» тел.+7(812)322-88-82 | 0 | https://isoterm.ru/product/nastennye-konvektory/korall-dlya-pomeshcheniy-s-vysokim-ostekleniem-/ | 0
Коралл, НКНН 10-15.260 со стальной решеткой | со стальной решеткой | Коралл | НКНН 10-15.260 | 150 | 139 | 2600 | 3063.06 | 2487.2047 | 1945.0431 | T0 | настенный | НКНН 10-15.260 ,Л ,T0 | Медно-алюминиевый конвектор Коралл со стальной решеткой. Напольный. Подключение донное. Левое. Высота=150 мм, длина=2600 мм, глубина=139 мм | 50 | ОАО «ФИРМА ИЗОТЕРМ» тел.+7(812)322-88-82 | 0 | https://isoterm.ru/product/nastennye-konvektory/korall-dlya-pomeshcheniy-s-vysokim-ostekleniem-/ | 0
Коралл, НКНН 10-15.270 со стальной решеткой | со стальной решеткой | Коралл | НКНН 10-15.270 | 150 | 139 | 2700 | 3191.76 | 2591.7091 | 2026.7676 | T0 | настенный | НКНН 10-15.270 ,Л ,T0 | Медно-алюминиевый конвектор Коралл со стальной решеткой. Напольный. Подключение донное. Левое. Высота=150 мм, длина=2700 мм, глубина=139 мм | 50 | ОАО «ФИРМА ИЗОТЕРМ» тел.+7(812)322-88-82 | 0 | https://isoterm.ru/product/nastennye-konvektory/korall-dlya-pomeshcheniy-s-vysokim-ostekleniem-/ | 0
Коралл, НКНН 10-15.280 со стальной решеткой | со стальной решеткой | Коралл | НКНН 10-15.280 | 150 | 139 | 2800 | 3320.46 | 2696.2135 | 2108.4921 | T0 | настенный | НКНН 10-15.280 ,Л ,T0 | Медно-алюминиевый конвектор Коралл со стальной решеткой. Напольный. Подключение донное. Левое. Высота=150 мм, длина=2800 мм, глубина=139 мм | 50 | ОАО «ФИРМА ИЗОТЕРМ» тел.+7(812)322-88-82 | 0 | https://isoterm.ru/product/nastennye-konvektory/korall-dlya-pomeshcheniy-s-vysokim-ostekleniem-/ | 0
Коралл, НКНН 10-15.290 со стальной решеткой | со стальной решеткой | Коралл | НКНН 10-15.290 | 150 | 139 | 2900 | 3449.16 | 2800.7179 | 2190.2166 | T0 | настенный | НКНН 10-15.290 ,Л ,T0 | Медно-алюминиевый конвектор Коралл со стальной решеткой. Напольный. Подключение донное. Левое. Высота=150 мм, длина=2900 мм, глубина=139 мм | 50 | ОАО «ФИРМА ИЗОТЕРМ» тел.+7(812)322-88-82 | 0 | https://isoterm.ru/product/nastennye-konvektory/korall-dlya-pomeshcheniy-s-vysokim-ostekleniem-/ | 0
Коралл, НКНН 10-15.300 со стальной решеткой | со стальной решеткой | Коралл | НКНН 10-15.300 | 150 | 139 | 3000 | 3577.86 | 2905.2223 | 2271.9411 | T0 | настенный | НКНН 10-15.300 ,Л ,T0 | Медно-алюминиевый конвектор Коралл со стальной решеткой. Напольный. Подключение донное. Левое. Высота=150 мм, длина=3000 мм, глубина=139 мм | 50 | ОАО «ФИРМА ИЗОТЕРМ» тел.+7(812)322-88-82 | 0 | https://isoterm.ru/product/nastennye-konvektory/korall-dlya-pomeshcheniy-s-vysokim-ostekleniem-/ | 0
Коралл, НКНН 20-25.50 со стальной решеткой | со стальной решеткой | Коралл | НКНН 20-25.50 | 250 | 139 | 500 | 469.56 | 379.4045 | 294.8837 | T0 | настенный | НКНН 20-25.50 ,Л ,T0 | Медно-алюминиевый конвектор Коралл со стальной решеткой. Напольный. Подключение донное. Левое. Высота=250 мм, длина=500 мм, глубина=139 мм | 50 | ОАО «ФИРМА ИЗОТЕРМ» тел.+7(812)322-88-82 | 0 | https://isoterm.ru/product/nastennye-konvektory/korall-dlya-pomeshcheniy-s-vysokim-ostekleniem-/ | 0
Коралл, НКНН 20-25.60 со стальной решеткой | со стальной решеткой | Коралл | НКНН 20-25.60 | 250 | 139 | 600 | 637.26 | 514.9061 | 400.1993 | T0 | настенный | НКНН 20-25.60 ,Л ,T0 | Медно-алюминиевый конвектор Коралл со стальной решеткой. Напольный. Подключение донное. Левое. Высота=250 мм, длина=600 мм, глубина=139 мм | 50 | ОАО «ФИРМА ИЗОТЕРМ» тел.+7(812)322-88-82 | 0 | https://isoterm.ru/product/nastennye-konvektory/korall-dlya-pomeshcheniy-s-vysokim-ostekleniem-/ | 0
Коралл, НКНН 20-25.70 со стальной решеткой | со стальной решеткой | Коралл | НКНН 20-25.70 | 250 | 139 | 700 | 804.96 | 650.4077 | 505.5149 | T0 | настенный | НКНН 20-25.70 ,Л ,T0 | Медно-алюминиевый конвектор Коралл со стальной решеткой. Напольный. Подключение донное. Левое. Высота=250 мм, длина=700 мм, глубина=139 мм | 50 | ОАО «ФИРМА ИЗОТЕРМ» тел.+7(812)322-88-82 | 0 | https://isoterm.ru/product/nastennye-konvektory/korall-dlya-pomeshcheniy-s-vysokim-ostekleniem-/ | 0
Коралл, НКНН 20-25.80 со стальной решеткой | со стальной решеткой | Коралл | НКНН 20-25.80 | 250 | 139 | 800 | 972.66 | 785.9093 | 610.8305 | T0 | настенный | НКНН 20-25.80 ,Л ,T0 | Медно-алюминиевый конвектор Коралл со стальной решеткой. Напольный. Подключение донное. Левое. Высота=250 мм, длина=800 мм, глубина=139 мм | 50 | ОАО «ФИРМА ИЗОТЕРМ» тел.+7(812)322-88-82 | 0 | https://isoterm.ru/product/nastennye-konvektory/korall-dlya-pomeshcheniy-s-vysokim-ostekleniem-/ | 0
Коралл, НКНН 20-25.90 со стальной решеткой | со стальной решеткой | Коралл | НКНН 20-25.90 | 250 | 139 | 900 | 1140.36 | 921.4109 | 716.1461 | T0 | настенный | НКНН 20-25.90 ,Л ,T0 | Медно-алюминиевый конвектор Коралл со стальной решеткой. Напольный. Подключение донное. Левое. Высота=250 мм, длина=900 мм, глубина=139 мм | 50 | ОАО «ФИРМА ИЗОТЕРМ» тел.+7(812)322-88-82 | 0 | https://isoterm.ru/product/nastennye-konvektory/korall-dlya-pomeshcheniy-s-vysokim-ostekleniem-/ | 0
Коралл, НКНН 20-25.100 со стальной решеткой | со стальной решеткой | Коралл | НКНН 20-25.100 | 250 | 139 | 1000 | 1308.06 | 1056.9125 | 821.4617 | T0 | настенный | НКНН 20-25.100 ,Л ,T0 | Медно-алюминиевый конвектор Коралл со стальной решеткой. Напольный. Подключение донное. Левое. Высота=250 мм, длина=1000 мм, глубина=139 мм | 50 | ОАО «ФИРМА ИЗОТЕРМ» тел.+7(812)322-88-82 | 0 | https://isoterm.ru/product/nastennye-konvektory/korall-dlya-pomeshcheniy-s-vysokim-ostekleniem-/ | 0
Коралл, НКНН 20-25.110 со стальной решеткой | со стальной решеткой | Коралл | НКНН 20-25.110 | 250 | 139 | 1100 | 1475.76 | 1192.4141 | 926.7773 | T0 | настенный | НКНН 20-25.110 ,Л ,T0 | Медно-алюминиевый конвектор Коралл со стальной решеткой. Напольный. Подключение донное. Левое. Высота=250 мм, длина=1100 мм, глубина=139 мм | 50 | ОАО «ФИРМА ИЗОТЕРМ» тел.+7(812)322-88-82 | 0 | https://isoterm.ru/product/nastennye-konvektory/korall-dlya-pomeshcheniy-s-vysokim-ostekleniem-/ | 0
Коралл, НКНН 20-25.120 со стальной решеткой | со стальной решеткой | Коралл | НКНН 20-25.120 | 250 | 139 | 1350 | 1643.46 | 1327.9157 | 1032.0929 | T0 | настенный | НКНН 20-25.120 ,Л ,T0 | Медно-алюминиевый конвектор Коралл со стальной решеткой. Напольный. Подключение донное. Левое. Высота=250 мм, длина=1350 мм, глубина=139 мм | 50 | ОАО «ФИРМА ИЗОТЕРМ» тел.+7(812)322-88-82 | 0 | https://isoterm.ru/product/nastennye-konvektory/korall-dlya-pomeshcheniy-s-vysokim-ostekleniem-/ | 0
Коралл, НКНН 20-25.130 со стальной решеткой | со стальной решеткой | Коралл | НКНН 20-25.130 | 250 | 139 | 1300 | 1811.16 | 1463.4173 | 1137.4085 | T0 | настенный | НКНН 20-25.130 ,Л ,T0 | Медно-алюминиевый конвектор Коралл со стальной решеткой. Напольный. Подключение донное. Левое. Высота=250 мм, длина=1300 мм, глубина=139 мм | 50 | ОАО «ФИРМА ИЗОТЕРМ» тел.+7(812)322-88-82 | 0 | https://isoterm.ru/product/nastennye-konvektory/korall-dlya-pomeshcheniy-s-vysokim-ostekleniem-/ | 0
Коралл, НКНН 20-25.140 со стальной решеткой | со стальной решеткой | Коралл | НКНН 20-25.140 | 250 | 139 | 1400 | 1978.86 | 1598.9189 | 1242.7241 | T0 | настенный | НКНН 20-25.140 ,Л ,T0 | Медно-алюминиевый конвектор Коралл со стальной решеткой. Напольный. Подключение донное. Левое. Высота=250 мм, длина=1400 мм, глубина=139 мм | 50 | ОАО «ФИРМА ИЗОТЕРМ» тел.+7(812)322-88-82 | 0 | https://isoterm.ru/product/nastennye-konvektory/korall-dlya-pomeshcheniy-s-vysokim-ostekleniem-/ | 0
Коралл, НКНН 20-25.150 со стальной решеткой | со стальной решеткой | Коралл | НКНН 20-25.150 | 250 | 139 | 1500 | 2146.56 | 1734.4205 | 1348.0397 | T0 | настенный | НКНН 20-25.150 ,Л ,T0 | Медно-алюминиевый конвектор Коралл со стальной решеткой. Напольный. Подключение донное. Левое. Высота=250 мм, длина=1500 мм, глубина=139 мм | 50 | ОАО «ФИРМА ИЗОТЕРМ» тел.+7(812)322-88-82 | 0 | https://isoterm.ru/product/nastennye-konvektory/korall-dlya-pomeshcheniy-s-vysokim-ostekleniem-/ | 0
Коралл, НКНН 20-25.160 со стальной решеткой | со стальной решеткой | Коралл | НКНН 20-25.160 | 250 | 139 | 1600 | 2314.26 | 1869.9221 | 1453.3553 | T0 | настенный | НКНН 20-25.160 ,Л ,T0 | Медно-алюминиевый конвектор Коралл со стальной решеткой. Напольный. Подключение донное. Левое. Высота=250 мм, длина=1600 мм, глубина=139 мм | 50 | ОАО «ФИРМА ИЗОТЕРМ» тел.+7(812)322-88-82 | 0 | https://isoterm.ru/product/nastennye-konvektory/korall-dlya-pomeshcheniy-s-vysokim-ostekleniem-/ | 0
Коралл, НКНН 20-25.170 со стальной решеткой | со стальной решеткой | Коралл | НКНН 20-25.170 | 250 | 139 | 1700 | 2481.96 | 2005.4237 | 1558.6709 | T0 | настенный | НКНН 20-25.170 ,Л ,T0 | Медно-алюминиевый конвектор Коралл со стальной решеткой. Напольный. Подключение донное. Левое. Высота=250 мм, длина=1700 мм, глубина=139 мм | 50 | ОАО «ФИРМА ИЗОТЕРМ» тел.+7(812)322-88-82 | 0 | https://isoterm.ru/product/nastennye-konvektory/korall-dlya-pomeshcheniy-s-vysokim-ostekleniem-/ | 0
Коралл, НКНН 20-25.180 со стальной решеткой | со стальной решеткой | Коралл | НКНН 20-25.180 | 250 | 139 | 1800 | 2649.66 | 2140.9253 | 1663.9865 | T0 | настенный | НКНН 20-25.180 ,Л ,T0 | Медно-алюминиевый конвектор Коралл со стальной решеткой. Напольный. Подключение донное. Левое. Высота=250 мм, длина=1800 мм, глубина=139 мм | 50 | ОАО «ФИРМА ИЗОТЕРМ» тел.+7(812)322-88-82 | 0 | https://isoterm.ru/product/nastennye-konvektory/korall-dlya-pomeshcheniy-s-vysokim-ostekleniem-/ | 0
Коралл, НКНН 20-25.190 со стальной решеткой | со стальной решеткой | Коралл | НКНН 20-25.190 | 250 | 139 | 1900 | 2817.36 | 2276.4269 | 1769.3021 | T0 | настенный | НКНН 20-25.190 ,Л ,T0 | Медно-алюминиевый конвектор Коралл со стальной решеткой. Напольный. Подключение донное. Левое. Высота=250 мм, длина=1900 мм, глубина=139 мм | 50 | ОАО «ФИРМА ИЗОТЕРМ» тел.+7(812)322-88-82 | 0 | https://isoterm.ru/product/nastennye-konvektory/korall-dlya-pomeshcheniy-s-vysokim-ostekleniem-/ | 0
Коралл, НКНН 20-25.200 со стальной решеткой | со стальной решеткой | Коралл | НКНН 20-25.200 | 250 | 139 | 2000 | 2985.06 | 2411.9285 | 1874.6177 | T0 | настенный | НКНН 20-25.200 ,Л ,T0 | Медно-алюминиевый конвектор Коралл со стальной решеткой. Напольный. Подключение донное. Левое. Высота=250 мм, длина=2000 мм, глубина=139 мм | 50 | ОАО «ФИРМА ИЗОТЕРМ» тел.+7(812)322-88-82 | 0 | https://isoterm.ru/product/nastennye-konvektory/korall-dlya-pomeshcheniy-s-vysokim-ostekleniem-/ | 0
Коралл, НКНН 20-25.210 со стальной решеткой | со стальной решеткой | Коралл | НКНН 20-25.210 | 250 | 139 | 2100 | 3152.76 | 2547.4301 | 1979.9333 | T0 | настенный | НКНН 20-25.210 ,Л ,T0 | Медно-алюминиевый конвектор Коралл со стальной решеткой. Напольный. Подключение донное. Левое. Высота=250 мм, длина=2100 мм, глубина=139 мм | 50 | ОАО «ФИРМА ИЗОТЕРМ» тел.+7(812)322-88-82 | 0 | https://isoterm.ru/product/nastennye-konvektory/korall-dlya-pomeshcheniy-s-vysokim-ostekleniem-/ | 0
Коралл, НКНН 20-25.220 со стальной решеткой | со стальной решеткой | Коралл | НКНН 20-25.220 | 250 | 139 | 2350 | 3320.46 | 2682.9317 | 2085.2489 | T0 | настенный | НКНН 20-25.220 ,Л ,T0 | Медно-алюминиевый конвектор Коралл со стальной решеткой. Напольный. Подключение донное. Левое. Высота=250 мм, длина=2350 мм, глубина=139 мм | 50 | ОАО «ФИРМА ИЗОТЕРМ» тел.+7(812)322-88-82 | 0 | https://isoterm.ru/product/nastennye-konvektory/korall-dlya-pomeshcheniy-s-vysokim-ostekleniem-/ | 0
Коралл, НКНН 20-25.230 со стальной решеткой | со стальной решеткой | Коралл | НКНН 20-25.230 | 250 | 139 | 2300 | 3488.16 | 2818.4333 | 2190.5645 | T0 | настенный | НКНН 20-25.230 ,Л ,T0 | Медно-алюминиевый конвектор Коралл со стальной решеткой. Напольный. Подключение донное. Левое. Высота=250 мм, длина=2300 мм, глубина=139 мм | 50 | ОАО «ФИРМА ИЗОТЕРМ» тел.+7(812)322-88-82 | 0 | https://isoterm.ru/product/nastennye-konvektory/korall-dlya-pomeshcheniy-s-vysokim-ostekleniem-/ | 0
Коралл, НКНН 20-25.240 со стальной решеткой | со стальной решеткой | Коралл | НКНН 20-25.240 | 250 | 139 | 2400 | 3655.86 | 2953.9349 | 2295.8801 | T0 | настенный | НКНН 20-25.240 ,Л ,T0 | Медно-алюминиевый конвектор Коралл со стальной решеткой. Напольный. Подключение донное. Левое. Высота=250 мм, длина=2400 мм, глубина=139 мм | 50 | ОАО «ФИРМА ИЗОТЕРМ» тел.+7(812)322-88-82 | 0 | https://isoterm.ru/product/nastennye-konvektory/korall-dlya-pomeshcheniy-s-vysokim-ostekleniem-/ | 0
Коралл, НКНН 20-25.250 со стальной решеткой | со стальной решеткой | Коралл | НКНН 20-25.250 | 250 | 139 | 2500 | 3823.56 | 3089.4365 | 2401.1957 | T0 | настенный | НКНН 20-25.250 ,Л ,T0 | Медно-алюминиевый конвектор Коралл со стальной решеткой. Напольный. Подключение донное. Левое. Высота=250 мм, длина=2500 мм, глубина=139 мм | 50 | ОАО «ФИРМА ИЗОТЕРМ» тел.+7(812)322-88-82 | 0 | https://isoterm.ru/product/nastennye-konvektory/korall-dlya-pomeshcheniy-s-vysokim-ostekleniem-/ | 0
Коралл, НКНН 20-25.260 со стальной решеткой | со стальной решеткой | Коралл | НКНН 20-25.260 | 250 | 139 | 2600 | 3991.26 | 3224.9381 | 2506.5113 | T0 | настенный | НКНН 20-25.260 ,Л ,T0 | Медно-алюминиевый конвектор Коралл со стальной решеткой. Напольный. Подключение донное. Левое. Высота=250 мм, длина=2600 мм, глубина=139 мм | 50 | ОАО «ФИРМА ИЗОТЕРМ» тел.+7(812)322-88-82 | 0 | https://isoterm.ru/product/nastennye-konvektory/korall-dlya-pomeshcheniy-s-vysokim-ostekleniem-/ | 0
Коралл, НКНН 20-25.270 со стальной решеткой | со стальной решеткой | Коралл | НКНН 20-25.270 | 250 | 139 | 2700 | 4158.96 | 3360.4397 | 2611.8269 | T0 | настенный | НКНН 20-25.270 ,Л ,T0 | Медно-алюминиевый конвектор Коралл со стальной решеткой. Напольный. Подключение донное. Левое. Высота=250 мм, длина=2700 мм, глубина=139 мм | 50 | ОАО «ФИРМА ИЗОТЕРМ» тел.+7(812)322-88-82 | 0 | https://isoterm.ru/product/nastennye-konvektory/korall-dlya-pomeshcheniy-s-vysokim-ostekleniem-/ | 0
Коралл, НКНН 20-25.280 со стальной решеткой | со стальной решеткой | Коралл | НКНН 20-25.280 | 250 | 139 | 2800 | 4326.66 | 3495.9413 | 2717.1425 | T0 | настенный | НКНН 20-25.280 ,Л ,T0 | Медно-алюминиевый конвектор Коралл со стальной решеткой. Напольный. Подключение донное. Левое. Высота=250 мм, длина=2800 мм, глубина=139 мм | 50 | ОАО «ФИРМА ИЗОТЕРМ» тел.+7(812)322-88-82 | 0 | https://isoterm.ru/product/nastennye-konvektory/korall-dlya-pomeshcheniy-s-vysokim-ostekleniem-/ | 0
Коралл, НКНН 20-25.290 со стальной решеткой | со стальной решеткой | Коралл | НКНН 20-25.290 | 250 | 139 | 2900 | 4494.36 | 3631.4429 | 2822.4581 | T0 | настенный | НКНН 20-25.290 ,Л ,T0 | Медно-алюминиевый конвектор Коралл со стальной решеткой. Напольный. Подключение донное. Левое. Высота=250 мм, длина=2900 мм, глубина=139 мм | 50 | ОАО «ФИРМА ИЗОТЕРМ» тел.+7(812)322-88-82 | 0 | https://isoterm.ru/product/nastennye-konvektory/korall-dlya-pomeshcheniy-s-vysokim-ostekleniem-/ | 0
Коралл, НКНН 20-25.300 со стальной решеткой | со стальной решеткой | Коралл | НКНН 20-25.300 | 250 | 139 | 3000 | 4662.06 | 3766.9445 | 2927.7737 | T0 | настенный | НКНН 20-25.300 ,Л ,T0 | Медно-алюминиевый конвектор Коралл со стальной решеткой. Напольный. Подключение донное. Левое. Высота=250 мм, длина=3000 мм, глубина=139 мм | 50 | ОАО «ФИРМА ИЗОТЕРМ» тел.+7(812)322-88-82 | 0 | https://isoterm.ru/product/nastennye-konvektory/korall-dlya-pomeshcheniy-s-vysokim-ostekleniem-/ | 0
Коралл, НКНН 05-08.50 Т2 со стальной решеткой | со стальной решеткой | Коралл | НКНН 05-08.50 Т2 | 80 | 139 | 500 | 254.66 | 207.8026 | 163.2371 | T2 | настенный | НКНН 05-08.50 Т2 ,Л ,T2 | Медно-алюминиевый конвектор Коралл со стальной решеткой. Напольный. Подключение донное. Левое. Высота=80 мм, длина=500 мм, глубина=139 мм | 50 | ОАО «ФИРМА ИЗОТЕРМ» тел.+7(812)322-88-82 | 0 | https://isoterm.ru/product/nastennye-konvektory/korall-dlya-pomeshcheniy-s-vysokim-ostekleniem-/ | 1
Коралл, НКНН 05-08.60 Т2 со стальной решеткой | со стальной решеткой | Коралл | НКНН 05-08.60 Т2 | 80 | 139 | 600 | 345.61 | 282.0178 | 221.536 | T2 | настенный | НКНН 05-08.60 Т2 ,Л ,T2 | Медно-алюминиевый конвектор Коралл со стальной решеткой. Напольный. Подключение донное. Левое. Высота=80 мм, длина=600 мм, глубина=139 мм | 50 | ОАО «ФИРМА ИЗОТЕРМ» тел.+7(812)322-88-82 | 0 | https://isoterm.ru/product/nastennye-konvektory/korall-dlya-pomeshcheniy-s-vysokim-ostekleniem-/ | 1
Коралл, НКНН 05-08.70 Т2 со стальной решеткой | со стальной решеткой | Коралл | НКНН 05-08.70 Т2 | 80 | 139 | 700 | 436.56 | 356.233 | 279.835 | T2 | настенный | НКНН 05-08.70 Т2 ,Л ,T2 | Медно-алюминиевый конвектор Коралл со стальной решеткой. Напольный. Подключение донное. Левое. Высота=80 мм, длина=700 мм, глубина=139 мм | 50 | ОАО «ФИРМА ИЗОТЕРМ» тел.+7(812)322-88-82 | 0 | https://isoterm.ru/product/nastennye-konvektory/korall-dlya-pomeshcheniy-s-vysokim-ostekleniem-/ | 1
Коралл, НКНН 05-08.80 Т2 со стальной решеткой | со стальной решеткой | Коралл | НКНН 05-08.80 Т2 | 80 | 139 | 800 | 527.51 | 430.4482 | 338.1339 | T2 | настенный | НКНН 05-08.80 Т2 ,Л ,T2 | Медно-алюминиевый конвектор Коралл со стальной решеткой. Напольный. Подключение донное. Левое. Высота=80 мм, длина=800 мм, глубина=139 мм | 50 | ОАО «ФИРМА ИЗОТЕРМ» тел.+7(812)322-88-82 | 0 | https://isoterm.ru/product/nastennye-konvektory/korall-dlya-pomeshcheniy-s-vysokim-ostekleniem-/ | 1
Коралл, НКНН 05-08.90 Т2 со стальной решеткой | со стальной решеткой | Коралл | НКНН 05-08.90 Т2 | 80 | 139 | 900 | 618.46 | 504.6634 | 396.4329 | T2 | настенный | НКНН 05-08.90 Т2 ,Л ,T2 | Медно-алюминиевый конвектор Коралл со стальной решеткой. Напольный. Подключение донное. Левое. Высота=80 мм, длина=900 мм, глубина=139 мм | 50 | ОАО «ФИРМА ИЗОТЕРМ» тел.+7(812)322-88-82 | 0 | https://isoterm.ru/product/nastennye-konvektory/korall-dlya-pomeshcheniy-s-vysokim-ostekleniem-/ | 1
Коралл, НКНН 05-08.100 Т2 со стальной решеткой | со стальной решеткой | Коралл | НКНН 05-08.100 Т2 | 80 | 139 | 1000 | 709.41 | 578.8786 | 454.7318 | T2 | настенный | НКНН 05-08.100 Т2 ,Л ,T2 | Медно-алюминиевый конвектор Коралл со стальной решеткой. Напольный. Подключение донное. Левое. Высота=80 мм, длина=1000 мм, глубина=139 мм | 50 | ОАО «ФИРМА ИЗОТЕРМ» тел.+7(812)322-88-82 | 0 | https://isoterm.ru/product/nastennye-konvektory/korall-dlya-pomeshcheniy-s-vysokim-ostekleniem-/ | 1
Коралл, НКНН 05-08.110 Т2 со стальной решеткой | со стальной решеткой | Коралл | НКНН 05-08.110 Т2 | 80 | 139 | 1100 | 800.36 | 653.0938 | 513.0308 | T2 | настенный | НКНН 05-08.110 Т2 ,Л ,T2 | Медно-алюминиевый конвектор Коралл со стальной решеткой. Напольный. Подключение донное. Левое. Высота=80 мм, длина=1100 мм, глубина=139 мм | 50 | ОАО «ФИРМА ИЗОТЕРМ» тел.+7(812)322-88-82 | 0 | https://isoterm.ru/product/nastennye-konvektory/korall-dlya-pomeshcheniy-s-vysokim-ostekleniem-/ | 1
Коралл, НКНН 05-08.120 Т2 со стальной решеткой | со стальной решеткой | Коралл | НКНН 05-08.120 Т2 | 80 | 139 | 1200 | 891.31 | 727.309 | 571.3297 | T2 | настенный | НКНН 05-08.120 Т2 ,Л ,T2 | Медно-алюминиевый конвектор Коралл со стальной решеткой. Напольный. Подключение донное. Левое. Высота=80 мм, длина=1200 мм, глубина=139 мм | 50 | ОАО «ФИРМА ИЗОТЕРМ» тел.+7(812)322-88-82 | 0 | https://isoterm.ru/product/nastennye-konvektory/korall-dlya-pomeshcheniy-s-vysokim-ostekleniem-/ | 1
Коралл, НКНН 05-08.130 Т2 со стальной решеткой | со стальной решеткой | Коралл | НКНН 05-08.130 Т2 | 80 | 139 | 1300 | 982.26 | 801.5242 | 629.6287 | T2 | настенный | НКНН 05-08.130 Т2 ,Л ,T2 | Медно-алюминиевый конвектор Коралл со стальной решеткой. Напольный. Подключение донное. Левое. Высота=80 мм, длина=1300 мм, глубина=139 мм | 50 | ОАО «ФИРМА ИЗОТЕРМ» тел.+7(812)322-88-82 | 0 | https://isoterm.ru/product/nastennye-konvektory/korall-dlya-pomeshcheniy-s-vysokim-ostekleniem-/ | 1
Коралл, НКНН 05-08.140 Т2 со стальной решеткой | со стальной решеткой | Коралл | НКНН 05-08.140 Т2 | 80 | 139 | 1400 | 1073.21 | 875.7394 | 687.9276 | T2 | настенный | НКНН 05-08.140 Т2 ,Л ,T2 | Медно-алюминиевый конвектор Коралл со стальной решеткой. Напольный. Подключение донное. Левое. Высота=80 мм, длина=1400 мм, глубина=139 мм | 50 | ОАО «ФИРМА ИЗОТЕРМ» тел.+7(812)322-88-82 | 0 | https://isoterm.ru/product/nastennye-konvektory/korall-dlya-pomeshcheniy-s-vysokim-ostekleniem-/ | 1
Коралл, НКНН 05-08.150 Т2 со стальной решеткой | со стальной решеткой | Коралл | НКНН 05-08.150 Т2 | 80 | 139 | 1500 | 1164.16 | 949.9546 | 746.2266 | T2 | настенный | НКНН 05-08.150 Т2 ,Л ,T2 | Медно-алюминиевый конвектор Коралл со стальной решеткой. Напольный. Подключение донное. Левое. Высота=80 мм, длина=1500 мм, глубина=139 мм | 50 | ОАО «ФИРМА ИЗОТЕРМ» тел.+7(812)322-88-82 | 0 | https://isoterm.ru/product/nastennye-konvektory/korall-dlya-pomeshcheniy-s-vysokim-ostekleniem-/ | 1
Коралл, НКНН 05-08.160 Т2 со стальной решеткой | со стальной решеткой | Коралл | НКНН 05-08.160 Т2 | 80 | 139 | 1600 | 1255.11 | 1024.1698 | 804.5255 | T2 | настенный | НКНН 05-08.160 Т2 ,Л ,T2 | Медно-алюминиевый конвектор Коралл со стальной решеткой. Напольный. Подключение донное. Левое. Высота=80 мм, длина=1600 мм, глубина=139 мм | 50 | ОАО «ФИРМА ИЗОТЕРМ» тел.+7(812)322-88-82 | 0 | https://isoterm.ru/product/nastennye-konvektory/korall-dlya-pomeshcheniy-s-vysokim-ostekleniem-/ | 1
Коралл, НКНН 05-08.170 Т2 со стальной решеткой | со стальной решеткой | Коралл | НКНН 05-08.170 Т2 | 80 | 139 | 1700 | 1346.06 | 1098.385 | 862.8245 | T2 | настенный | НКНН 05-08.170 Т2 ,Л ,T2 | Медно-алюминиевый конвектор Коралл со стальной решеткой. Напольный. Подключение донное. Левое. Высота=80 мм, длина=1700 мм, глубина=139 мм | 50 | ОАО «ФИРМА ИЗОТЕРМ» тел.+7(812)322-88-82 | 0 | https://isoterm.ru/product/nastennye-konvektory/korall-dlya-pomeshcheniy-s-vysokim-ostekleniem-/ | 1
Коралл, НКНН 05-08.180 Т2 со стальной решеткой | со стальной решеткой | Коралл | НКНН 05-08.180 Т2 | 80 | 139 | 1800 | 1437.01 | 1172.6002 | 921.1234 | T2 | настенный | НКНН 05-08.180 Т2 ,Л ,T2 | Медно-алюминиевый конвектор Коралл со стальной решеткой. Напольный. Подключение донное. Левое. Высота=80 мм, длина=1800 мм, глубина=139 мм | 50 | ОАО «ФИРМА ИЗОТЕРМ» тел.+7(812)322-88-82 | 0 | https://isoterm.ru/product/nastennye-konvektory/korall-dlya-pomeshcheniy-s-vysokim-ostekleniem-/ | 1
Коралл, НКНН 05-08.190 Т2 со стальной решеткой | со стальной решеткой | Коралл | НКНН 05-08.190 Т2 | 80 | 139 | 1900 | 1527.96 | 1246.8154 | 979.4224 | T2 | настенный | НКНН 05-08.190 Т2 ,Л ,T2 | Медно-алюминиевый конвектор Коралл со стальной решеткой. Напольный. Подключение донное. Левое. Высота=80 мм, длина=1900 мм, глубина=139 мм | 50 | ОАО «ФИРМА ИЗОТЕРМ» тел.+7(812)322-88-82 | 0 | https://isoterm.ru/product/nastennye-konvektory/korall-dlya-pomeshcheniy-s-vysokim-ostekleniem-/ | 1
Коралл, НКНН 05-08.200 Т2 со стальной решеткой | со стальной решеткой | Коралл | НКНН 05-08.200 Т2 | 80 | 139 | 2000 | 1618.91 | 1321.0306 | 1037.7213 | T2 | настенный | НКНН 05-08.200 Т2 ,Л ,T2 | Медно-алюминиевый конвектор Коралл со стальной решеткой. Напольный. Подключение донное. Левое. Высота=80 мм, длина=2000 мм, глубина=139 мм | 50 | ОАО «ФИРМА ИЗОТЕРМ» тел.+7(812)322-88-82 | 0 | https://isoterm.ru/product/nastennye-konvektory/korall-dlya-pomeshcheniy-s-vysokim-ostekleniem-/ | 1
Коралл, НКНН 05-08.210 Т2 со стальной решеткой | со стальной решеткой | Коралл | НКНН 05-08.210 Т2 | 80 | 139 | 2100 | 1709.86 | 1395.2458 | 1096.0203 | T2 | настенный | НКНН 05-08.210 Т2 ,Л ,T2 | Медно-алюминиевый конвектор Коралл со стальной решеткой. Напольный. Подключение донное. Левое. Высота=80 мм, длина=2100 мм, глубина=139 мм | 50 | ОАО «ФИРМА ИЗОТЕРМ» тел.+7(812)322-88-82 | 0 | https://isoterm.ru/product/nastennye-konvektory/korall-dlya-pomeshcheniy-s-vysokim-ostekleniem-/ | 1
Коралл, НКНН 05-08.220 Т2 со стальной решеткой | со стальной решеткой | Коралл | НКНН 05-08.220 Т2 | 80 | 139 | 2200 | 1800.81 | 1469.461 | 1154.3192 | T2 | настенный | НКНН 05-08.220 Т2 ,Л ,T2 | Медно-алюминиевый конвектор Коралл со стальной решеткой. Напольный. Подключение донное. Левое. Высота=80 мм, длина=2200 мм, глубина=139 мм | 50 | ОАО «ФИРМА ИЗОТЕРМ» тел.+7(812)322-88-82 | 0 | https://isoterm.ru/product/nastennye-konvektory/korall-dlya-pomeshcheniy-s-vysokim-ostekleniem-/ | 1
Коралл, НКНН 05-08.230 Т2 со стальной решеткой | со стальной решеткой | Коралл | НКНН 05-08.230 Т2 | 80 | 139 | 2300 | 1891.76 | 1543.6762 | 1212.6182 | T2 | настенный | НКНН 05-08.230 Т2 ,Л ,T2 | Медно-алюминиевый конвектор Коралл со стальной решеткой. Напольный. Подключение донное. Левое. Высота=80 мм, длина=2300 мм, глубина=139 мм | 50 | ОАО «ФИРМА ИЗОТЕРМ» тел.+7(812)322-88-82 | 0 | https://isoterm.ru/product/nastennye-konvektory/korall-dlya-pomeshcheniy-s-vysokim-ostekleniem-/ | 1
Коралл, НКНН 05-08.240 Т2 со стальной решеткой | со стальной решеткой | Коралл | НКНН 05-08.240 Т2 | 80 | 139 | 2400 | 1982.71 | 1617.8914 | 1270.9171 | T2 | настенный | НКНН 05-08.240 Т2 ,Л ,T2 | Медно-алюминиевый конвектор Коралл со стальной решеткой. Напольный. Подключение донное. Левое. Высота=80 мм, длина=2400 мм, глубина=139 мм | 50 | ОАО «ФИРМА ИЗОТЕРМ» тел.+7(812)322-88-82 | 0 | https://isoterm.ru/product/nastennye-konvektory/korall-dlya-pomeshcheniy-s-vysokim-ostekleniem-/ | 1
Коралл, НКНН 05-08.250 Т2 со стальной решеткой | со стальной решеткой | Коралл | НКНН 05-08.250 Т2 | 80 | 139 | 2500 | 2073.66 | 1692.1066 | 1329.2161 | T2 | настенный | НКНН 05-08.250 Т2 ,Л ,T2 | Медно-алюминиевый конвектор Коралл со стальной решеткой. Напольный. Подключение донное. Левое. Высота=80 мм, длина=2500 мм, глубина=139 мм | 50 | ОАО «ФИРМА ИЗОТЕРМ» тел.+7(812)322-88-82 | 0 | https://isoterm.ru/product/nastennye-konvektory/korall-dlya-pomeshcheniy-s-vysokim-ostekleniem-/ | 1
Коралл, НКНН 05-08.260 Т2 со стальной решеткой | со стальной решеткой | Коралл | НКНН 05-08.260 Т2 | 80 | 139 | 2600 | 2164.61 | 1766.3218 | 1387.515 | T2 | настенный | НКНН 05-08.260 Т2 ,Л ,T2 | Медно-алюминиевый конвектор Коралл со стальной решеткой. Напольный. Подключение донное. Левое. Высота=80 мм, длина=2600 мм, глубина=139 мм | 50 | ОАО «ФИРМА ИЗОТЕРМ» тел.+7(812)322-88-82 | 0 | https://isoterm.ru/product/nastennye-konvektory/korall-dlya-pomeshcheniy-s-vysokim-ostekleniem-/ | 1
Коралл, НКНН 05-08.270 Т2 со стальной решеткой | со стальной решеткой | Коралл | НКНН 05-08.270 Т2 | 80 | 139 | 2700 | 2255.56 | 1840.537 | 1445.814 | T2 | настенный | НКНН 05-08.270 Т2 ,Л ,T2 | Медно-алюминиевый конвектор Коралл со стальной решеткой. Напольный. Подключение донное. Левое. Высота=80 мм, длина=2700 мм, глубина=139 мм | 50 | ОАО «ФИРМА ИЗОТЕРМ» тел.+7(812)322-88-82 | 0 | https://isoterm.ru/product/nastennye-konvektory/korall-dlya-pomeshcheniy-s-vysokim-ostekleniem-/ | 1
Коралл, НКНН 05-08.280 Т2 со стальной решеткой | со стальной решеткой | Коралл | НКНН 05-08.280 Т2 | 80 | 139 | 2800 | 2346.51 | 1914.7522 | 1504.1129 | T2 | настенный | НКНН 05-08.280 Т2 ,Л ,T2 | Медно-алюминиевый конвектор Коралл со стальной решеткой. Напольный. Подключение донное. Левое. Высота=80 мм, длина=2800 мм, глубина=139 мм | 50 | ОАО «ФИРМА ИЗОТЕРМ» тел.+7(812)322-88-82 | 0 | https://isoterm.ru/product/nastennye-konvektory/korall-dlya-pomeshcheniy-s-vysokim-ostekleniem-/ | 1
Коралл, НКНН 05-08.290 Т2 со стальной решеткой | со стальной решеткой | Коралл | НКНН 05-08.290 Т2 | 80 | 139 | 2900 | 2437.46 | 1988.9674 | 1562.4119 | T2 | настенный | НКНН 05-08.290 Т2 ,Л ,T2 | Медно-алюминиевый конвектор Коралл со стальной решеткой. Напольный. Подключение донное. Левое. Высота=80 мм, длина=2900 мм, глубина=139 мм | 50 | ОАО «ФИРМА ИЗОТЕРМ» тел.+7(812)322-88-82 | 0 | https://isoterm.ru/product/nastennye-konvektory/korall-dlya-pomeshcheniy-s-vysokim-ostekleniem-/ | 1
Коралл, НКНН 05-08.300 Т2 со стальной решеткой | со стальной решеткой | Коралл | НКНН 05-08.300 Т2 | 80 | 139 | 3000 | 2528.41 | 2063.1826 | 1620.7108 | T2 | настенный | НКНН 05-08.300 Т2 ,Л ,T2 | Медно-алюминиевый конвектор Коралл со стальной решеткой. Напольный. Подключение донное. Левое. Высота=80 мм, длина=3000 мм, глубина=139 мм | 50 | ОАО «ФИРМА ИЗОТЕРМ» тел.+7(812)322-88-82 | 0 | https://isoterm.ru/product/nastennye-konvektory/korall-dlya-pomeshcheniy-s-vysokim-ostekleniem-/ | 1
Коралл, НКНН 05-10.50 Т2 со стальной решеткой | со стальной решеткой | Коралл | НКНН 05-10.50 Т2 | 100 | 139 | 500 | 299.6 | 244.4736 | 192.0436 | T2 | настенный | НКНН 05-10.50 Т2 ,Л ,T2 | Медно-алюминиевый конвектор Коралл со стальной решеткой. Напольный. Подключение донное. Левое. Высота=100 мм, длина=500 мм, глубина=139 мм | 50 | ОАО «ФИРМА ИЗОТЕРМ» тел.+7(812)322-88-82 | 0 | https://isoterm.ru/product/nastennye-konvektory/korall-dlya-pomeshcheniy-s-vysokim-ostekleniem-/ | 1
Коралл, НКНН 05-10.60 Т2 со стальной решеткой | со стальной решеткой | Коралл | НКНН 05-10.60 Т2 | 100 | 139 | 600 | 406.6 | 331.7856 | 260.6306 | T2 | настенный | НКНН 05-10.60 Т2 ,Л ,T2 | Медно-алюминиевый конвектор Коралл со стальной решеткой. Напольный. Подключение донное. Левое. Высота=100 мм, длина=600 мм, глубина=139 мм | 50 | ОАО «ФИРМА ИЗОТЕРМ» тел.+7(812)322-88-82 | 0 | https://isoterm.ru/product/nastennye-konvektory/korall-dlya-pomeshcheniy-s-vysokim-ostekleniem-/ | 1
Коралл, НКНН 05-10.70 Т2 со стальной решеткой | со стальной решеткой | Коралл | НКНН 05-10.70 Т2 | 100 | 139 | 700 | 513.6 | 419.0976 | 329.2176 | T2 | настенный | НКНН 05-10.70 Т2 ,Л ,T2 | Медно-алюминиевый конвектор Коралл со стальной решеткой. Напольный. Подключение донное. Левое. Высота=100 мм, длина=700 мм, глубина=139 мм | 50 | ОАО «ФИРМА ИЗОТЕРМ» тел.+7(812)322-88-82 | 0 | https://isoterm.ru/product/nastennye-konvektory/korall-dlya-pomeshcheniy-s-vysokim-ostekleniem-/ | 1
Коралл, НКНН 05-10.80 Т2 со стальной решеткой | со стальной решеткой | Коралл | НКНН 05-10.80 Т2 | 100 | 139 | 800 | 620.6 | 506.4096 | 397.8046 | T2 | настенный | НКНН 05-10.80 Т2 ,Л ,T2 | Медно-алюминиевый конвектор Коралл со стальной решеткой. Напольный. Подключение донное. Левое. Высота=100 мм, длина=800 мм, глубина=139 мм | 50 | ОАО «ФИРМА ИЗОТЕРМ» тел.+7(812)322-88-82 | 0 | https://isoterm.ru/product/nastennye-konvektory/korall-dlya-pomeshcheniy-s-vysokim-ostekleniem-/ | 1
Коралл, НКНН 05-10.90 Т2 со стальной решеткой | со стальной решеткой | Коралл | НКНН 05-10.90 Т2 | 100 | 139 | 900 | 727.6 | 593.7216 | 466.3916 | T2 | настенный | НКНН 05-10.90 Т2 ,Л ,T2 | Медно-алюминиевый конвектор Коралл со стальной решеткой. Напольный. Подключение донное. Левое. Высота=100 мм, длина=900 мм, глубина=139 мм | 50 | ОАО «ФИРМА ИЗОТЕРМ» тел.+7(812)322-88-82 | 0 | https://isoterm.ru/product/nastennye-konvektory/korall-dlya-pomeshcheniy-s-vysokim-ostekleniem-/ | 1
Коралл, НКНН 05-10.100 Т2 со стальной решеткой | со стальной решеткой | Коралл | НКНН 05-10.100 Т2 | 100 | 139 | 1000 | 834.6 | 681.0336 | 534.9786 | T2 | настенный | НКНН 05-10.100 Т2 ,Л ,T2 | Медно-алюминиевый конвектор Коралл со стальной решеткой. Напольный. Подключение донное. Левое. Высота=100 мм, длина=1000 мм, глубина=139 мм | 50 | ОАО «ФИРМА ИЗОТЕРМ» тел.+7(812)322-88-82 | 0 | https://isoterm.ru/product/nastennye-konvektory/korall-dlya-pomeshcheniy-s-vysokim-ostekleniem-/ | 1
Коралл, НКНН 05-10.110 Т2 со стальной решеткой | со стальной решеткой | Коралл | НКНН 05-10.110 Т2 | 100 | 139 | 1100 | 941.6 | 768.3456 | 603.5656 | T2 | настенный | НКНН 05-10.110 Т2 ,Л ,T2 | Медно-алюминиевый конвектор Коралл со стальной решеткой. Напольный. Подключение донное. Левое. Высота=100 мм, длина=1100 мм, глубина=139 мм | 50 | ОАО «ФИРМА ИЗОТЕРМ» тел.+7(812)322-88-82 | 0 | https://isoterm.ru/product/nastennye-konvektory/korall-dlya-pomeshcheniy-s-vysokim-ostekleniem-/ | 1
Коралл, НКНН 05-10.120 Т2 со стальной решеткой | со стальной решеткой | Коралл | НКНН 05-10.120 Т2 | 100 | 139 | 1200 | 1048.6 | 855.6576 | 672.1526 | T2 | настенный | НКНН 05-10.120 Т2 ,Л ,T2 | Медно-алюминиевый конвектор Коралл со стальной решеткой. Напольный. Подключение донное. Левое. Высота=100 мм, длина=1200 мм, глубина=139 мм | 50 | ОАО «ФИРМА ИЗОТЕРМ» тел.+7(812)322-88-82 | 0 | https://isoterm.ru/product/nastennye-konvektory/korall-dlya-pomeshcheniy-s-vysokim-ostekleniem-/ | 1
Коралл, НКНН 05-10.130 Т2 со стальной решеткой | со стальной решеткой | Коралл | НКНН 05-10.130 Т2 | 100 | 139 | 1300 | 1155.6 | 942.9696 | 740.7396 | T2 | настенный | НКНН 05-10.130 Т2 ,Л ,T2 | Медно-алюминиевый конвектор Коралл со стальной решеткой. Напольный. Подключение донное. Левое. Высота=100 мм, длина=1300 мм, глубина=139 мм | 50 | ОАО «ФИРМА ИЗОТЕРМ» тел.+7(812)322-88-82 | 0 | https://isoterm.ru/product/nastennye-konvektory/korall-dlya-pomeshcheniy-s-vysokim-ostekleniem-/ | 1
Коралл, НКНН 05-10.140 Т2 со стальной решеткой | со стальной решеткой | Коралл | НКНН 05-10.140 Т2 | 100 | 139 | 1400 | 1262.6 | 1030.2816 | 809.3266 | T2 | настенный | НКНН 05-10.140 Т2 ,Л ,T2 | Медно-алюминиевый конвектор Коралл со стальной решеткой. Напольный. Подключение донное. Левое. Высота=100 мм, длина=1400 мм, глубина=139 мм | 50 | ОАО «ФИРМА ИЗОТЕРМ» тел.+7(812)322-88-82 | 0 | https://isoterm.ru/product/nastennye-konvektory/korall-dlya-pomeshcheniy-s-vysokim-ostekleniem-/ | 1
Коралл, НКНН 05-10.150 Т2 со стальной решеткой | со стальной решеткой | Коралл | НКНН 05-10.150 Т2 | 100 | 139 | 1500 | 1369.6 | 1117.5936 | 877.9136 | T2 | настенный | НКНН 05-10.150 Т2 ,Л ,T2 | Медно-алюминиевый конвектор Коралл со стальной решеткой. Напольный. Подключение донное. Левое. Высота=100 мм, длина=1500 мм, глубина=139 мм | 50 | ОАО «ФИРМА ИЗОТЕРМ» тел.+7(812)322-88-82 | 0 | https://isoterm.ru/product/nastennye-konvektory/korall-dlya-pomeshcheniy-s-vysokim-ostekleniem-/ | 1
Коралл, НКНН 05-10.160 Т2 со стальной решеткой | со стальной решеткой | Коралл | НКНН 05-10.160 Т2 | 100 | 139 | 1600 | 1476.6 | 1204.9056 | 946.5006 | T2 | настенный | НКНН 05-10.160 Т2 ,Л ,T2 | Медно-алюминиевый конвектор Коралл со стальной решеткой. Напольный. Подключение донное. Левое. Высота=100 мм, длина=1600 мм, глубина=139 мм | 50 | ОАО «ФИРМА ИЗОТЕРМ» тел.+7(812)322-88-82 | 0 | https://isoterm.ru/product/nastennye-konvektory/korall-dlya-pomeshcheniy-s-vysokim-ostekleniem-/ | 1
Коралл, НКНН 05-10.170 Т2 со стальной решеткой | со стальной решеткой | Коралл | НКНН 05-10.170 Т2 | 100 | 139 | 1700 | 1583.6 | 1292.2176 | 1015.0876 | T2 | настенный | НКНН 05-10.170 Т2 ,Л ,T2 | Медно-алюминиевый конвектор Коралл со стальной решеткой. Напольный. Подключение донное. Левое. Высота=100 мм, длина=1700 мм, глубина=139 мм | 50 | ОАО «ФИРМА ИЗОТЕРМ» тел.+7(812)322-88-82 | 0 | https://isoterm.ru/product/nastennye-konvektory/korall-dlya-pomeshcheniy-s-vysokim-ostekleniem-/ | 1
Коралл, НКНН 05-10.180 Т2 со стальной решеткой | со стальной решеткой | Коралл | НКНН 05-10.180 Т2 | 100 | 139 | 1800 | 1690.6 | 1379.5296 | 1083.6746 | T2 | настенный | НКНН 05-10.180 Т2 ,Л ,T2 | Медно-алюминиевый конвектор Коралл со стальной решеткой. Напольный. Подключение донное. Левое. Высота=100 мм, длина=1800 мм, глубина=139 мм | 50 | ОАО «ФИРМА ИЗОТЕРМ» тел.+7(812)322-88-82 | 0 | https://isoterm.ru/product/nastennye-konvektory/korall-dlya-pomeshcheniy-s-vysokim-ostekleniem-/ | 1
Коралл, НКНН 05-10.190 Т2 со стальной решеткой | со стальной решеткой | Коралл | НКНН 05-10.190 Т2 | 100 | 139 | 1900 | 1797.6 | 1466.8416 | 1152.2616 | T2 | настенный | НКНН 05-10.190 Т2 ,Л ,T2 | Медно-алюминиевый конвектор Коралл со стальной решеткой. Напольный. Подключение донное. Левое. Высота=100 мм, длина=1900 мм, глубина=139 мм | 50 | ОАО «ФИРМА ИЗОТЕРМ» тел.+7(812)322-88-82 | 0 | https://isoterm.ru/product/nastennye-konvektory/korall-dlya-pomeshcheniy-s-vysokim-ostekleniem-/ | 1
Коралл, НКНН 05-10.200 Т2 со стальной решеткой | со стальной решеткой | Коралл | НКНН 05-10.200 Т2 | 100 | 139 | 2000 | 1904.6 | 1554.1536 | 1220.8486 | T2 | настенный | НКНН 05-10.200 Т2 ,Л ,T2 | Медно-алюминиевый конвектор Коралл со стальной решеткой. Напольный. Подключение донное. Левое. Высота=100 мм, длина=2000 мм, глубина=139 мм | 50 | ОАО «ФИРМА ИЗОТЕРМ» тел.+7(812)322-88-82 | 0 | https://isoterm.ru/product/nastennye-konvektory/korall-dlya-pomeshcheniy-s-vysokim-ostekleniem-/ | 1
Коралл, НКНН 05-10.210 Т2 со стальной решеткой | со стальной решеткой | Коралл | НКНН 05-10.210 Т2 | 100 | 139 | 2100 | 2011.6 | 1641.4656 | 1289.4356 | T2 | настенный | НКНН 05-10.210 Т2 ,Л ,T2 | Медно-алюминиевый конвектор Коралл со стальной решеткой. Напольный. Подключение донное. Левое. Высота=100 мм, длина=2100 мм, глубина=139 мм | 50 | ОАО «ФИРМА ИЗОТЕРМ» тел.+7(812)322-88-82 | 0 | https://isoterm.ru/product/nastennye-konvektory/korall-dlya-pomeshcheniy-s-vysokim-ostekleniem-/ | 1
Коралл, НКНН 05-10.220 Т2 со стальной решеткой | со стальной решеткой | Коралл | НКНН 05-10.220 Т2 | 100 | 139 | 2200 | 2118.6 | 1728.7776 | 1358.0226 | T2 | настенный | НКНН 05-10.220 Т2 ,Л ,T2 | Медно-алюминиевый конвектор Коралл со стальной решеткой. Напольный. Подключение донное. Левое. Высота=100 мм, длина=2200 мм, глубина=139 мм | 50 | ОАО «ФИРМА ИЗОТЕРМ» тел.+7(812)322-88-82 | 0 | https://isoterm.ru/product/nastennye-konvektory/korall-dlya-pomeshcheniy-s-vysokim-ostekleniem-/ | 1
Коралл, НКНН 05-10.230 Т2 со стальной решеткой | со стальной решеткой | Коралл | НКНН 05-10.230 Т2 | 100 | 139 | 2300 | 2225.6 | 1816.0896 | 1426.6096 | T2 | настенный | НКНН 05-10.230 Т2 ,Л ,T2 | Медно-алюминиевый конвектор Коралл со стальной решеткой. Напольный. Подключение донное. Левое. Высота=100 мм, длина=2300 мм, глубина=139 мм | 50 | ОАО «ФИРМА ИЗОТЕРМ» тел.+7(812)322-88-82 | 0 | https://isoterm.ru/product/nastennye-konvektory/korall-dlya-pomeshcheniy-s-vysokim-ostekleniem-/ | 1
Коралл, НКНН 05-10.240 Т2 со стальной решеткой | со стальной решеткой | Коралл | НКНН 05-10.240 Т2 | 100 | 139 | 2400 | 2332.6 | 1903.4016 | 1495.1966 | T2 | настенный | НКНН 05-10.240 Т2 ,Л ,T2 | Медно-алюминиевый конвектор Коралл со стальной решеткой. Напольный. Подключение донное. Левое. Высота=100 мм, длина=2400 мм, глубина=139 мм | 50 | ОАО «ФИРМА ИЗОТЕРМ» тел.+7(812)322-88-82 | 0 | https://isoterm.ru/product/nastennye-konvektory/korall-dlya-pomeshcheniy-s-vysokim-ostekleniem-/ | 1
Коралл, НКНН 05-10.250 Т2 со стальной решеткой | со стальной решеткой | Коралл | НКНН 05-10.250 Т2 | 100 | 139 | 2500 | 2439.6 | 1990.7136 | 1563.7836 | T2 | настенный | НКНН 05-10.250 Т2 ,Л ,T2 | Медно-алюминиевый конвектор Коралл со стальной решеткой. Напольный. Подключение донное. Левое. Высота=100 мм, длина=2500 мм, глубина=139 мм | 50 | ОАО «ФИРМА ИЗОТЕРМ» тел.+7(812)322-88-82 | 0 | https://isoterm.ru/product/nastennye-konvektory/korall-dlya-pomeshcheniy-s-vysokim-ostekleniem-/ | 1
Коралл, НКНН 05-10.260 Т2 со стальной решеткой | со стальной решеткой | Коралл | НКНН 05-10.260 Т2 | 100 | 139 | 2600 | 2546.6 | 2078.0256 | 1632.3706 | T2 | настенный | НКНН 05-10.260 Т2 ,Л ,T2 | Медно-алюминиевый конвектор Коралл со стальной решеткой. Напольный. Подключение донное. Левое. Высота=100 мм, длина=2600 мм, глубина=139 мм | 50 | ОАО «ФИРМА ИЗОТЕРМ» тел.+7(812)322-88-82 | 0 | https://isoterm.ru/product/nastennye-konvektory/korall-dlya-pomeshcheniy-s-vysokim-ostekleniem-/ | 1
Коралл, НКНН 05-10.270 Т2 со стальной решеткой | со стальной решеткой | Коралл | НКНН 05-10.270 Т2 | 100 | 139 | 2700 | 2653.6 | 2165.3376 | 1700.9576 | T2 | настенный | НКНН 05-10.270 Т2 ,Л ,T2 | Медно-алюминиевый конвектор Коралл со стальной решеткой. Напольный. Подключение донное. Левое. Высота=100 мм, длина=2700 мм, глубина=139 мм | 50 | ОАО «ФИРМА ИЗОТЕРМ» тел.+7(812)322-88-82 | 0 | https://isoterm.ru/product/nastennye-konvektory/korall-dlya-pomeshcheniy-s-vysokim-ostekleniem-/ | 1
Коралл, НКНН 05-10.280 Т2 со стальной решеткой | со стальной решеткой | Коралл | НКНН 05-10.280 Т2 | 100 | 139 | 2800 | 2760.6 | 2252.6496 | 1769.5446 | T2 | настенный | НКНН 05-10.280 Т2 ,Л ,T2 | Медно-алюминиевый конвектор Коралл со стальной решеткой. Напольный. Подключение донное. Левое. Высота=100 мм, длина=2800 мм, глубина=139 мм | 50 | ОАО «ФИРМА ИЗОТЕРМ» тел.+7(812)322-88-82 | 0 | https://isoterm.ru/product/nastennye-konvektory/korall-dlya-pomeshcheniy-s-vysokim-ostekleniem-/ | 1
Коралл, НКНН 05-10.290 Т2 со стальной решеткой | со стальной решеткой | Коралл | НКНН 05-10.290 Т2 | 100 | 139 | 2900 | 2867.6 | 2339.9616 | 1838.1316 | T2 | настенный | НКНН 05-10.290 Т2 ,Л ,T2 | Медно-алюминиевый конвектор Коралл со стальной решеткой. Напольный. Подключение донное. Левое. Высота=100 мм, длина=2900 мм, глубина=139 мм | 50 | ОАО «ФИРМА ИЗОТЕРМ» тел.+7(812)322-88-82 | 0 | https://isoterm.ru/product/nastennye-konvektory/korall-dlya-pomeshcheniy-s-vysokim-ostekleniem-/ | 1
Коралл, НКНН 05-10.300 Т2 со стальной решеткой | со стальной решеткой | Коралл | НКНН 05-10.300 Т2 | 100 | 139 | 3000 | 2974.6 | 2427.2736 | 1906.7186 | T2 | настенный | НКНН 05-10.300 Т2 ,Л ,T2 | Медно-алюминиевый конвектор Коралл со стальной решеткой. Напольный. Подключение донное. Левое. Высота=100 мм, длина=3000 мм, глубина=139 мм | 50 | ОАО «ФИРМА ИЗОТЕРМ» тел.+7(812)322-88-82 | 0 | https://isoterm.ru/product/nastennye-konvektory/korall-dlya-pomeshcheniy-s-vysokim-ostekleniem-/ | 1
Коралл, НКНН 10-15.50 Т2 со стальной решеткой | со стальной решеткой | Коралл | НКНН 10-15.50 Т2 | 150 | 139 | 500 | 360.36 | 292.6123 | 228.8286 | T2 | настенный | НКНН 10-15.50 Т2 ,Л ,T2 | Медно-алюминиевый конвектор Коралл со стальной решеткой. Напольный. Подключение донное. Левое. Высота=150 мм, длина=500 мм, глубина=139 мм | 50 | ОАО «ФИРМА ИЗОТЕРМ» тел.+7(812)322-88-82 | 0 | https://isoterm.ru/product/nastennye-konvektory/korall-dlya-pomeshcheniy-s-vysokim-ostekleniem-/ | 1
Коралл, НКНН 10-15.60 Т2 со стальной решеткой | со стальной решеткой | Коралл | НКНН 10-15.60 Т2 | 150 | 139 | 600 | 489.06 | 397.1167 | 310.5531 | T2 | настенный | НКНН 10-15.60 Т2 ,Л ,T2 | Медно-алюминиевый конвектор Коралл со стальной решеткой. Напольный. Подключение донное. Левое. Высота=150 мм, длина=600 мм, глубина=139 мм | 50 | ОАО «ФИРМА ИЗОТЕРМ» тел.+7(812)322-88-82 | 0 | https://isoterm.ru/product/nastennye-konvektory/korall-dlya-pomeshcheniy-s-vysokim-ostekleniem-/ | 1
Коралл, НКНН 10-15.70 Т2 со стальной решеткой | со стальной решеткой | Коралл | НКНН 10-15.70 Т2 | 150 | 139 | 700 | 617.76 | 501.6211 | 392.2776 | T2 | настенный | НКНН 10-15.70 Т2 ,Л ,T2 | Медно-алюминиевый конвектор Коралл со стальной решеткой. Напольный. Подключение донное. Левое. Высота=150 мм, длина=700 мм, глубина=139 мм | 50 | ОАО «ФИРМА ИЗОТЕРМ» тел.+7(812)322-88-82 | 0 | https://isoterm.ru/product/nastennye-konvektory/korall-dlya-pomeshcheniy-s-vysokim-ostekleniem-/ | 1
Коралл, НКНН 10-15.80 Т2 со стальной решеткой | со стальной решеткой | Коралл | НКНН 10-15.80 Т2 | 150 | 139 | 800 | 746.46 | 606.1255 | 474.0021 | T2 | настенный | НКНН 10-15.80 Т2 ,Л ,T2 | Медно-алюминиевый конвектор Коралл со стальной решеткой. Напольный. Подключение донное. Левое. Высота=150 мм, длина=800 мм, глубина=139 мм | 50 | ОАО «ФИРМА ИЗОТЕРМ» тел.+7(812)322-88-82 | 0 | https://isoterm.ru/product/nastennye-konvektory/korall-dlya-pomeshcheniy-s-vysokim-ostekleniem-/ | 1
Коралл, НКНН 10-15.90 Т2 со стальной решеткой | со стальной решеткой | Коралл | НКНН 10-15.90 Т2 | 150 | 139 | 900 | 875.16 | 710.6299 | 555.7266 | T2 | настенный | НКНН 10-15.90 Т2 ,Л ,T2 | Медно-алюминиевый конвектор Коралл со стальной решеткой. Напольный. Подключение донное. Левое. Высота=150 мм, длина=900 мм, глубина=139 мм | 50 | ОАО «ФИРМА ИЗОТЕРМ» тел.+7(812)322-88-82 | 0 | https://isoterm.ru/product/nastennye-konvektory/korall-dlya-pomeshcheniy-s-vysokim-ostekleniem-/ | 1
Коралл, НКНН 10-15.100 Т2 со стальной решеткой | со стальной решеткой | Коралл | НКНН 10-15.100 Т2 | 150 | 139 | 1000 | 1003.86 | 815.1343 | 637.4511 | T2 | настенный | НКНН 10-15.100 Т2 ,Л ,T2 | Медно-алюминиевый конвектор Коралл со стальной решеткой. Напольный. Подключение донное. Левое. Высота=150 мм, длина=1000 мм, глубина=139 мм | 50 | ОАО «ФИРМА ИЗОТЕРМ» тел.+7(812)322-88-82 | 0 | https://isoterm.ru/product/nastennye-konvektory/korall-dlya-pomeshcheniy-s-vysokim-ostekleniem-/ | 1
Коралл, НКНН 10-15.110 Т2 со стальной решеткой | со стальной решеткой | Коралл | НКНН 10-15.110 Т2 | 150 | 139 | 1100 | 1132.56 | 919.6387 | 719.1756 | T2 | настенный | НКНН 10-15.110 Т2 ,Л ,T2 | Медно-алюминиевый конвектор Коралл со стальной решеткой. Напольный. Подключение донное. Левое. Высота=150 мм, длина=1100 мм, глубина=139 мм | 50 | ОАО «ФИРМА ИЗОТЕРМ» тел.+7(812)322-88-82 | 0 | https://isoterm.ru/product/nastennye-konvektory/korall-dlya-pomeshcheniy-s-vysokim-ostekleniem-/ | 1
Коралл, НКНН 10-15.120 Т2 со стальной решеткой | со стальной решеткой | Коралл | НКНН 10-15.120 Т2 | 150 | 139 | 1250 | 1261.26 | 1024.1431 | 800.9001 | T2 | настенный | НКНН 10-15.120 Т2 ,Л ,T2 | Медно-алюминиевый конвектор Коралл со стальной решеткой. Напольный. Подключение донное. Левое. Высота=150 мм, длина=1250 мм, глубина=139 мм | 50 | ОАО «ФИРМА ИЗОТЕРМ» тел.+7(812)322-88-82 | 0 | https://isoterm.ru/product/nastennye-konvektory/korall-dlya-pomeshcheniy-s-vysokim-ostekleniem-/ | 1
Коралл, НКНН 10-15.130 Т2 со стальной решеткой | со стальной решеткой | Коралл | НКНН 10-15.130 Т2 | 150 | 139 | 1300 | 1389.96 | 1128.6475 | 882.6246 | T2 | настенный | НКНН 10-15.130 Т2 ,Л ,T2 | Медно-алюминиевый конвектор Коралл со стальной решеткой. Напольный. Подключение донное. Левое. Высота=150 мм, длина=1300 мм, глубина=139 мм | 50 | ОАО «ФИРМА ИЗОТЕРМ» тел.+7(812)322-88-82 | 0 | https://isoterm.ru/product/nastennye-konvektory/korall-dlya-pomeshcheniy-s-vysokim-ostekleniem-/ | 1
Коралл, НКНН 10-15.140 Т2 со стальной решеткой | со стальной решеткой | Коралл | НКНН 10-15.140 Т2 | 150 | 139 | 1400 | 1518.66 | 1233.1519 | 964.3491 | T2 | настенный | НКНН 10-15.140 Т2 ,Л ,T2 | Медно-алюминиевый конвектор Коралл со стальной решеткой. Напольный. Подключение донное. Левое. Высота=150 мм, длина=1400 мм, глубина=139 мм | 50 | ОАО «ФИРМА ИЗОТЕРМ» тел.+7(812)322-88-82 | 0 | https://isoterm.ru/product/nastennye-konvektory/korall-dlya-pomeshcheniy-s-vysokim-ostekleniem-/ | 1
Коралл, НКНН 10-15.150 Т2 со стальной решеткой | со стальной решеткой | Коралл | НКНН 10-15.150 Т2 | 150 | 139 | 1500 | 1647.36 | 1337.6563 | 1046.0736 | T2 | настенный | НКНН 10-15.150 Т2 ,Л ,T2 | Медно-алюминиевый конвектор Коралл со стальной решеткой. Напольный. Подключение донное. Левое. Высота=150 мм, длина=1500 мм, глубина=139 мм | 50 | ОАО «ФИРМА ИЗОТЕРМ» тел.+7(812)322-88-82 | 0 | https://isoterm.ru/product/nastennye-konvektory/korall-dlya-pomeshcheniy-s-vysokim-ostekleniem-/ | 1
Коралл, НКНН 10-15.160 Т2 со стальной решеткой | со стальной решеткой | Коралл | НКНН 10-15.160 Т2 | 150 | 139 | 1600 | 1776.06 | 1442.1607 | 1127.7981 | T2 | настенный | НКНН 10-15.160 Т2 ,Л ,T2 | Медно-алюминиевый конвектор Коралл со стальной решеткой. Напольный. Подключение донное. Левое. Высота=150 мм, длина=1600 мм, глубина=139 мм | 50 | ОАО «ФИРМА ИЗОТЕРМ» тел.+7(812)322-88-82 | 0 | https://isoterm.ru/product/nastennye-konvektory/korall-dlya-pomeshcheniy-s-vysokim-ostekleniem-/ | 1
Коралл, НКНН 10-15.170 Т2 со стальной решеткой | со стальной решеткой | Коралл | НКНН 10-15.170 Т2 | 150 | 139 | 1700 | 1904.76 | 1546.6651 | 1209.5226 | T2 | настенный | НКНН 10-15.170 Т2 ,Л ,T2 | Медно-алюминиевый конвектор Коралл со стальной решеткой. Напольный. Подключение донное. Левое. Высота=150 мм, длина=1700 мм, глубина=139 мм | 50 | ОАО «ФИРМА ИЗОТЕРМ» тел.+7(812)322-88-82 | 0 | https://isoterm.ru/product/nastennye-konvektory/korall-dlya-pomeshcheniy-s-vysokim-ostekleniem-/ | 1
Коралл, НКНН 10-15.180 Т2 со стальной решеткой | со стальной решеткой | Коралл | НКНН 10-15.180 Т2 | 150 | 139 | 1800 | 2033.46 | 1651.1695 | 1291.2471 | T2 | настенный | НКНН 10-15.180 Т2 ,Л ,T2 | Медно-алюминиевый конвектор Коралл со стальной решеткой. Напольный. Подключение донное. Левое. Высота=150 мм, длина=1800 мм, глубина=139 мм | 50 | ОАО «ФИРМА ИЗОТЕРМ» тел.+7(812)322-88-82 | 0 | https://isoterm.ru/product/nastennye-konvektory/korall-dlya-pomeshcheniy-s-vysokim-ostekleniem-/ | 1
Коралл, НКНН 10-15.190 Т2 со стальной решеткой | со стальной решеткой | Коралл | НКНН 10-15.190 Т2 | 150 | 139 | 1900 | 2162.16 | 1755.6739 | 1372.9716 | T2 | настенный | НКНН 10-15.190 Т2 ,Л ,T2 | Медно-алюминиевый конвектор Коралл со стальной решеткой. Напольный. Подключение донное. Левое. Высота=150 мм, длина=1900 мм, глубина=139 мм | 50 | ОАО «ФИРМА ИЗОТЕРМ» тел.+7(812)322-88-82 | 0 | https://isoterm.ru/product/nastennye-konvektory/korall-dlya-pomeshcheniy-s-vysokim-ostekleniem-/ | 1
Коралл, НКНН 10-15.200 Т2 со стальной решеткой | со стальной решеткой | Коралл | НКНН 10-15.200 Т2 | 150 | 139 | 2000 | 2290.86 | 1860.1783 | 1454.6961 | T2 | настенный | НКНН 10-15.200 Т2 ,Л ,T2 | Медно-алюминиевый конвектор Коралл со стальной решеткой. Напольный. Подключение донное. Левое. Высота=150 мм, длина=2000 мм, глубина=139 мм | 50 | ОАО «ФИРМА ИЗОТЕРМ» тел.+7(812)322-88-82 | 0 | https://isoterm.ru/product/nastennye-konvektory/korall-dlya-pomeshcheniy-s-vysokim-ostekleniem-/ | 1
Коралл, НКНН 10-15.210 Т2 со стальной решеткой | со стальной решеткой | Коралл | НКНН 10-15.210 Т2 | 150 | 139 | 2100 | 2419.56 | 1964.6827 | 1536.4206 | T2 | настенный | НКНН 10-15.210 Т2 ,Л ,T2 | Медно-алюминиевый конвектор Коралл со стальной решеткой. Напольный. Подключение донное. Левое. Высота=150 мм, длина=2100 мм, глубина=139 мм | 50 | ОАО «ФИРМА ИЗОТЕРМ» тел.+7(812)322-88-82 | 0 | https://isoterm.ru/product/nastennye-konvektory/korall-dlya-pomeshcheniy-s-vysokim-ostekleniem-/ | 1
Коралл, НКНН 10-15.220 Т2 со стальной решеткой | со стальной решеткой | Коралл | НКНН 10-15.220 Т2 | 150 | 139 | 2250 | 2548.26 | 2069.1871 | 1618.1451 | T2 | настенный | НКНН 10-15.220 Т2 ,Л ,T2 | Медно-алюминиевый конвектор Коралл со стальной решеткой. Напольный. Подключение донное. Левое. Высота=150 мм, длина=2250 мм, глубина=139 мм | 50 | ОАО «ФИРМА ИЗОТЕРМ» тел.+7(812)322-88-82 | 0 | https://isoterm.ru/product/nastennye-konvektory/korall-dlya-pomeshcheniy-s-vysokim-ostekleniem-/ | 1
Коралл, НКНН 10-15.230 Т2 со стальной решеткой | со стальной решеткой | Коралл | НКНН 10-15.230 Т2 | 150 | 139 | 2300 | 2676.96 | 2173.6915 | 1699.8696 | T2 | настенный | НКНН 10-15.230 Т2 ,Л ,T2 | Медно-алюминиевый конвектор Коралл со стальной решеткой. Напольный. Подключение донное. Левое. Высота=150 мм, длина=2300 мм, глубина=139 мм | 50 | ОАО «ФИРМА ИЗОТЕРМ» тел.+7(812)322-88-82 | 0 | https://isoterm.ru/product/nastennye-konvektory/korall-dlya-pomeshcheniy-s-vysokim-ostekleniem-/ | 1
Коралл, НКНН 10-15.240 Т2 со стальной решеткой | со стальной решеткой | Коралл | НКНН 10-15.240 Т2 | 150 | 139 | 2400 | 2805.66 | 2278.1959 | 1781.5941 | T2 | настенный | НКНН 10-15.240 Т2 ,Л ,T2 | Медно-алюминиевый конвектор Коралл со стальной решеткой. Напольный. Подключение донное. Левое. Высота=150 мм, длина=2400 мм, глубина=139 мм | 50 | ОАО «ФИРМА ИЗОТЕРМ» тел.+7(812)322-88-82 | 0 | https://isoterm.ru/product/nastennye-konvektory/korall-dlya-pomeshcheniy-s-vysokim-ostekleniem-/ | 1
Коралл, НКНН 10-15.250 Т2 со стальной решеткой | со стальной решеткой | Коралл | НКНН 10-15.250 Т2 | 150 | 139 | 2500 | 2934.36 | 2382.7003 | 1863.3186 | T2 | настенный | НКНН 10-15.250 Т2 ,Л ,T2 | Медно-алюминиевый конвектор Коралл со стальной решеткой. Напольный. Подключение донное. Левое. Высота=150 мм, длина=2500 мм, глубина=139 мм | 50 | ОАО «ФИРМА ИЗОТЕРМ» тел.+7(812)322-88-82 | 0 | https://isoterm.ru/product/nastennye-konvektory/korall-dlya-pomeshcheniy-s-vysokim-ostekleniem-/ | 1
Коралл, НКНН 10-15.260 Т2 со стальной решеткой | со стальной решеткой | Коралл | НКНН 10-15.260 Т2 | 150 | 139 | 2600 | 3063.06 | 2487.2047 | 1945.0431 | T2 | настенный | НКНН 10-15.260 Т2 ,Л ,T2 | Медно-алюминиевый конвектор Коралл со стальной решеткой. Напольный. Подключение донное. Левое. Высота=150 мм, длина=2600 мм, глубина=139 мм | 50 | ОАО «ФИРМА ИЗОТЕРМ» тел.+7(812)322-88-82 | 0 | https://isoterm.ru/product/nastennye-konvektory/korall-dlya-pomeshcheniy-s-vysokim-ostekleniem-/ | 1
Коралл, НКНН 10-15.270 Т2 со стальной решеткой | со стальной решеткой | Коралл | НКНН 10-15.270 Т2 | 150 | 139 | 2700 | 3191.76 | 2591.7091 | 2026.7676 | T2 | настенный | НКНН 10-15.270 Т2 ,Л ,T2 | Медно-алюминиевый конвектор Коралл со стальной решеткой. Напольный. Подключение донное. Левое. Высота=150 мм, длина=2700 мм, глубина=139 мм | 50 | ОАО «ФИРМА ИЗОТЕРМ» тел.+7(812)322-88-82 | 0 | https://isoterm.ru/product/nastennye-konvektory/korall-dlya-pomeshcheniy-s-vysokim-ostekleniem-/ | 1
Коралл, НКНН 10-15.280 Т2 со стальной решеткой | со стальной решеткой | Коралл | НКНН 10-15.280 Т2 | 150 | 139 | 2800 | 3320.46 | 2696.2135 | 2108.4921 | T2 | настенный | НКНН 10-15.280 Т2 ,Л ,T2 | Медно-алюминиевый конвектор Коралл со стальной решеткой. Напольный. Подключение донное. Левое. Высота=150 мм, длина=2800 мм, глубина=139 мм | 50 | ОАО «ФИРМА ИЗОТЕРМ» тел.+7(812)322-88-82 | 0 | https://isoterm.ru/product/nastennye-konvektory/korall-dlya-pomeshcheniy-s-vysokim-ostekleniem-/ | 1
Коралл, НКНН 10-15.290 Т2 со стальной решеткой | со стальной решеткой | Коралл | НКНН 10-15.290 Т2 | 150 | 139 | 2900 | 3449.16 | 2800.7179 | 2190.2166 | T2 | настенный | НКНН 10-15.290 Т2 ,Л ,T2 | Медно-алюминиевый конвектор Коралл со стальной решеткой. Напольный. Подключение донное. Левое. Высота=150 мм, длина=2900 мм, глубина=139 мм | 50 | ОАО «ФИРМА ИЗОТЕРМ» тел.+7(812)322-88-82 | 0 | https://isoterm.ru/product/nastennye-konvektory/korall-dlya-pomeshcheniy-s-vysokim-ostekleniem-/ | 1
Коралл, НКНН 10-15.300 Т2 со стальной решеткой | со стальной решеткой | Коралл | НКНН 10-15.300 Т2 | 150 | 139 | 3000 | 3577.86 | 2905.2223 | 2271.9411 | T2 | настенный | НКНН 10-15.300 Т2 ,Л ,T2 | Медно-алюминиевый конвектор Коралл со стальной решеткой. Напольный. Подключение донное. Левое. Высота=150 мм, длина=3000 мм, глубина=139 мм | 50 | ОАО «ФИРМА ИЗОТЕРМ» тел.+7(812)322-88-82 | 0 | https://isoterm.ru/product/nastennye-konvektory/korall-dlya-pomeshcheniy-s-vysokim-ostekleniem-/ | 1
Коралл, НКНН 20-25.50 Т2 со стальной решеткой | со стальной решеткой | Коралл | НКНН 20-25.50 Т2 | 250 | 139 | 500 | 469.56 | 379.4045 | 294.8837 | T2 | настенный | НКНН 20-25.50 Т2 ,Л ,T2 | Медно-алюминиевый конвектор Коралл со стальной решеткой. Напольный. Подключение донное. Левое. Высота=250 мм, длина=500 мм, глубина=139 мм | 50 | ОАО «ФИРМА ИЗОТЕРМ» тел.+7(812)322-88-82 | 0 | https://isoterm.ru/product/nastennye-konvektory/korall-dlya-pomeshcheniy-s-vysokim-ostekleniem-/ | 1
Коралл, НКНН 20-25.60 Т2 со стальной решеткой | со стальной решеткой | Коралл | НКНН 20-25.60 Т2 | 250 | 139 | 600 | 637.26 | 514.9061 | 400.1993 | T2 | настенный | НКНН 20-25.60 Т2 ,Л ,T2 | Медно-алюминиевый конвектор Коралл со стальной решеткой. Напольный. Подключение донное. Левое. Высота=250 мм, длина=600 мм, глубина=139 мм | 50 | ОАО «ФИРМА ИЗОТЕРМ» тел.+7(812)322-88-82 | 0 | https://isoterm.ru/product/nastennye-konvektory/korall-dlya-pomeshcheniy-s-vysokim-ostekleniem-/ | 1
Коралл, НКНН 20-25.70 Т2 со стальной решеткой | со стальной решеткой | Коралл | НКНН 20-25.70 Т2 | 250 | 139 | 700 | 804.96 | 650.4077 | 505.5149 | T2 | настенный | НКНН 20-25.70 Т2 ,Л ,T2 | Медно-алюминиевый конвектор Коралл со стальной решеткой. Напольный. Подключение донное. Левое. Высота=250 мм, длина=700 мм, глубина=139 мм | 50 | ОАО «ФИРМА ИЗОТЕРМ» тел.+7(812)322-88-82 | 0 | https://isoterm.ru/product/nastennye-konvektory/korall-dlya-pomeshcheniy-s-vysokim-ostekleniem-/ | 1
Коралл, НКНН 20-25.80 Т2 со стальной решеткой | со стальной решеткой | Коралл | НКНН 20-25.80 Т2 | 250 | 139 | 800 | 972.66 | 785.9093 | 610.8305 | T2 | настенный | НКНН 20-25.80 Т2 ,Л ,T2 | Медно-алюминиевый конвектор Коралл со стальной решеткой. Напольный. Подключение донное. Левое. Высота=250 мм, длина=800 мм, глубина=139 мм | 50 | ОАО «ФИРМА ИЗОТЕРМ» тел.+7(812)322-88-82 | 0 | https://isoterm.ru/product/nastennye-konvektory/korall-dlya-pomeshcheniy-s-vysokim-ostekleniem-/ | 1
Коралл, НКНН 20-25.90 Т2 со стальной решеткой | со стальной решеткой | Коралл | НКНН 20-25.90 Т2 | 250 | 139 | 900 | 1140.36 | 921.4109 | 716.1461 | T2 | настенный | НКНН 20-25.90 Т2 ,Л ,T2 | Медно-алюминиевый конвектор Коралл со стальной решеткой. Напольный. Подключение донное. Левое. Высота=250 мм, длина=900 мм, глубина=139 мм | 50 | ОАО «ФИРМА ИЗОТЕРМ» тел.+7(812)322-88-82 | 0 | https://isoterm.ru/product/nastennye-konvektory/korall-dlya-pomeshcheniy-s-vysokim-ostekleniem-/ | 1
Коралл, НКНН 20-25.100 Т2 со стальной решеткой | со стальной решеткой | Коралл | НКНН 20-25.100 Т2 | 250 | 139 | 1000 | 1308.06 | 1056.9125 | 821.4617 | T2 | настенный | НКНН 20-25.100 Т2 ,Л ,T2 | Медно-алюминиевый конвектор Коралл со стальной решеткой. Напольный. Подключение донное. Левое. Высота=250 мм, длина=1000 мм, глубина=139 мм | 50 | ОАО «ФИРМА ИЗОТЕРМ» тел.+7(812)322-88-82 | 0 | https://isoterm.ru/product/nastennye-konvektory/korall-dlya-pomeshcheniy-s-vysokim-ostekleniem-/ | 1
Коралл, НКНН 20-25.110 Т2 со стальной решеткой | со стальной решеткой | Коралл | НКНН 20-25.110 Т2 | 250 | 139 | 1100 | 1475.76 | 1192.4141 | 926.7773 | T2 | настенный | НКНН 20-25.110 Т2 ,Л ,T2 | Медно-алюминиевый конвектор Коралл со стальной решеткой. Напольный. Подключение донное. Левое. Высота=250 мм, длина=1100 мм, глубина=139 мм | 50 | ОАО «ФИРМА ИЗОТЕРМ» тел.+7(812)322-88-82 | 0 | https://isoterm.ru/product/nastennye-konvektory/korall-dlya-pomeshcheniy-s-vysokim-ostekleniem-/ | 1
Коралл, НКНН 20-25.120 Т2 со стальной решеткой | со стальной решеткой | Коралл | НКНН 20-25.120 Т2 | 250 | 139 | 1350 | 1643.46 | 1327.9157 | 1032.0929 | T2 | настенный | НКНН 20-25.120 Т2 ,Л ,T2 | Медно-алюминиевый конвектор Коралл со стальной решеткой. Напольный. Подключение донное. Левое. Высота=250 мм, длина=1350 мм, глубина=139 мм | 50 | ОАО «ФИРМА ИЗОТЕРМ» тел.+7(812)322-88-82 | 0 | https://isoterm.ru/product/nastennye-konvektory/korall-dlya-pomeshcheniy-s-vysokim-ostekleniem-/ | 1
Коралл, НКНН 20-25.130 Т2 со стальной решеткой | со стальной решеткой | Коралл | НКНН 20-25.130 Т2 | 250 | 139 | 1300 | 1811.16 | 1463.4173 | 1137.4085 | T2 | настенный | НКНН 20-25.130 Т2 ,Л ,T2 | Медно-алюминиевый конвектор Коралл со стальной решеткой. Напольный. Подключение донное. Левое. Высота=250 мм, длина=1300 мм, глубина=139 мм | 50 | ОАО «ФИРМА ИЗОТЕРМ» тел.+7(812)322-88-82 | 0 | https://isoterm.ru/product/nastennye-konvektory/korall-dlya-pomeshcheniy-s-vysokim-ostekleniem-/ | 1
Коралл, НКНН 20-25.140 Т2 со стальной решеткой | со стальной решеткой | Коралл | НКНН 20-25.140 Т2 | 250 | 139 | 1400 | 1978.86 | 1598.9189 | 1242.7241 | T2 | настенный | НКНН 20-25.140 Т2 ,Л ,T2 | Медно-алюминиевый конвектор Коралл со стальной решеткой. Напольный. Подключение донное. Левое. Высота=250 мм, длина=1400 мм, глубина=139 мм | 50 | ОАО «ФИРМА ИЗОТЕРМ» тел.+7(812)322-88-82 | 0 | https://isoterm.ru/product/nastennye-konvektory/korall-dlya-pomeshcheniy-s-vysokim-ostekleniem-/ | 1
Коралл, НКНН 20-25.150 Т2 со стальной решеткой | со стальной решеткой | Коралл | НКНН 20-25.150 Т2 | 250 | 139 | 1500 | 2146.56 | 1734.4205 | 1348.0397 | T2 | настенный | НКНН 20-25.150 Т2 ,Л ,T2 | Медно-алюминиевый конвектор Коралл со стальной решеткой. Напольный. Подключение донное. Левое. Высота=250 мм, длина=1500 мм, глубина=139 мм | 50 | ОАО «ФИРМА ИЗОТЕРМ» тел.+7(812)322-88-82 | 0 | https://isoterm.ru/product/nastennye-konvektory/korall-dlya-pomeshcheniy-s-vysokim-ostekleniem-/ | 1
Коралл, НКНН 20-25.160 Т2 со стальной решеткой | со стальной решеткой | Коралл | НКНН 20-25.160 Т2 | 250 | 139 | 1600 | 2314.26 | 1869.9221 | 1453.3553 | T2 | настенный | НКНН 20-25.160 Т2 ,Л ,T2 | Медно-алюминиевый конвектор Коралл со стальной решеткой. Напольный. Подключение донное. Левое. Высота=250 мм, длина=1600 мм, глубина=139 мм | 50 | ОАО «ФИРМА ИЗОТЕРМ» тел.+7(812)322-88-82 | 0 | https://isoterm.ru/product/nastennye-konvektory/korall-dlya-pomeshcheniy-s-vysokim-ostekleniem-/ | 1
Коралл, НКНН 20-25.170 Т2 со стальной решеткой | со стальной решеткой | Коралл | НКНН 20-25.170 Т2 | 250 | 139 | 1700 | 2481.96 | 2005.4237 | 1558.6709 | T2 | настенный | НКНН 20-25.170 Т2 ,Л ,T2 | Медно-алюминиевый конвектор Коралл со стальной решеткой. Напольный. Подключение донное. Левое. Высота=250 мм, длина=1700 мм, глубина=139 мм | 50 | ОАО «ФИРМА ИЗОТЕРМ» тел.+7(812)322-88-82 | 0 | https://isoterm.ru/product/nastennye-konvektory/korall-dlya-pomeshcheniy-s-vysokim-ostekleniem-/ | 1
Коралл, НКНН 20-25.180 Т2 со стальной решеткой | со стальной решеткой | Коралл | НКНН 20-25.180 Т2 | 250 | 139 | 1800 | 2649.66 | 2140.9253 | 1663.9865 | T2 | настенный | НКНН 20-25.180 Т2 ,Л ,T2 | Медно-алюминиевый конвектор Коралл со стальной решеткой. Напольный. Подключение донное. Левое. Высота=250 мм, длина=1800 мм, глубина=139 мм | 50 | ОАО «ФИРМА ИЗОТЕРМ» тел.+7(812)322-88-82 | 0 | https://isoterm.ru/product/nastennye-konvektory/korall-dlya-pomeshcheniy-s-vysokim-ostekleniem-/ | 1
Коралл, НКНН 20-25.190 Т2 со стальной решеткой | со стальной решеткой | Коралл | НКНН 20-25.190 Т2 | 250 | 139 | 1900 | 2817.36 | 2276.4269 | 1769.3021 | T2 | настенный | НКНН 20-25.190 Т2 ,Л ,T2 | Медно-алюминиевый конвектор Коралл со стальной решеткой. Напольный. Подключение донное. Левое. Высота=250 мм, длина=1900 мм, глубина=139 мм | 50 | ОАО «ФИРМА ИЗОТЕРМ» тел.+7(812)322-88-82 | 0 | https://isoterm.ru/product/nastennye-konvektory/korall-dlya-pomeshcheniy-s-vysokim-ostekleniem-/ | 1
Коралл, НКНН 20-25.200 Т2 со стальной решеткой | со стальной решеткой | Коралл | НКНН 20-25.200 Т2 | 250 | 139 | 2000 | 2985.06 | 2411.9285 | 1874.6177 | T2 | настенный | НКНН 20-25.200 Т2 ,Л ,T2 | Медно-алюминиевый конвектор Коралл со стальной решеткой. Напольный. Подключение донное. Левое. Высота=250 мм, длина=2000 мм, глубина=139 мм | 50 | ОАО «ФИРМА ИЗОТЕРМ» тел.+7(812)322-88-82 | 0 | https://isoterm.ru/product/nastennye-konvektory/korall-dlya-pomeshcheniy-s-vysokim-ostekleniem-/ | 1
Коралл, НКНН 20-25.210 Т2 со стальной решеткой | со стальной решеткой | Коралл | НКНН 20-25.210 Т2 | 250 | 139 | 2100 | 3152.76 | 2547.4301 | 1979.9333 | T2 | настенный | НКНН 20-25.210 Т2 ,Л ,T2 | Медно-алюминиевый конвектор Коралл со стальной решеткой. Напольный. Подключение донное. Левое. Высота=250 мм, длина=2100 мм, глубина=139 мм | 50 | ОАО «ФИРМА ИЗОТЕРМ» тел.+7(812)322-88-82 | 0 | https://isoterm.ru/product/nastennye-konvektory/korall-dlya-pomeshcheniy-s-vysokim-ostekleniem-/ | 1
Коралл, НКНН 20-25.220 Т2 со стальной решеткой | со стальной решеткой | Коралл | НКНН 20-25.220 Т2 | 250 | 139 | 2350 | 3320.46 | 2682.9317 | 2085.2489 | T2 | настенный | НКНН 20-25.220 Т2 ,Л ,T2 | Медно-алюминиевый конвектор Коралл со стальной решеткой. Напольный. Подключение донное. Левое. Высота=250 мм, длина=2350 мм, глубина=139 мм | 50 | ОАО «ФИРМА ИЗОТЕРМ» тел.+7(812)322-88-82 | 0 | https://isoterm.ru/product/nastennye-konvektory/korall-dlya-pomeshcheniy-s-vysokim-ostekleniem-/ | 1
Коралл, НКНН 20-25.230 Т2 со стальной решеткой | со стальной решеткой | Коралл | НКНН 20-25.230 Т2 | 250 | 139 | 2300 | 3488.16 | 2818.4333 | 2190.5645 | T2 | настенный | НКНН 20-25.230 Т2 ,Л ,T2 | Медно-алюминиевый конвектор Коралл со стальной решеткой. Напольный. Подключение донное. Левое. Высота=250 мм, длина=2300 мм, глубина=139 мм | 50 | ОАО «ФИРМА ИЗОТЕРМ» тел.+7(812)322-88-82 | 0 | https://isoterm.ru/product/nastennye-konvektory/korall-dlya-pomeshcheniy-s-vysokim-ostekleniem-/ | 1
Коралл, НКНН 20-25.240 Т2 со стальной решеткой | со стальной решеткой | Коралл | НКНН 20-25.240 Т2 | 250 | 139 | 2400 | 3655.86 | 2953.9349 | 2295.8801 | T2 | настенный | НКНН 20-25.240 Т2 ,Л ,T2 | Медно-алюминиевый конвектор Коралл со стальной решеткой. Напольный. Подключение донное. Левое. Высота=250 мм, длина=2400 мм, глубина=139 мм | 50 | ОАО «ФИРМА ИЗОТЕРМ» тел.+7(812)322-88-82 | 0 | https://isoterm.ru/product/nastennye-konvektory/korall-dlya-pomeshcheniy-s-vysokim-ostekleniem-/ | 1
Коралл, НКНН 20-25.250 Т2 со стальной решеткой | со стальной решеткой | Коралл | НКНН 20-25.250 Т2 | 250 | 139 | 2500 | 3823.56 | 3089.4365 | 2401.1957 | T2 | настенный | НКНН 20-25.250 Т2 ,Л ,T2 | Медно-алюминиевый конвектор Коралл со стальной решеткой. Напольный. Подключение донное. Левое. Высота=250 мм, длина=2500 мм, глубина=139 мм | 50 | ОАО «ФИРМА ИЗОТЕРМ» тел.+7(812)322-88-82 | 0 | https://isoterm.ru/product/nastennye-konvektory/korall-dlya-pomeshcheniy-s-vysokim-ostekleniem-/ | 1
Коралл, НКНН 20-25.260 Т2 со стальной решеткой | со стальной решеткой | Коралл | НКНН 20-25.260 Т2 | 250 | 139 | 2600 | 3991.26 | 3224.9381 | 2506.5113 | T2 | настенный | НКНН 20-25.260 Т2 ,Л ,T2 | Медно-алюминиевый конвектор Коралл со стальной решеткой. Напольный. Подключение донное. Левое. Высота=250 мм, длина=2600 мм, глубина=139 мм | 50 | ОАО «ФИРМА ИЗОТЕРМ» тел.+7(812)322-88-82 | 0 | https://isoterm.ru/product/nastennye-konvektory/korall-dlya-pomeshcheniy-s-vysokim-ostekleniem-/ | 1
Коралл, НКНН 20-25.270 Т2 со стальной решеткой | со стальной решеткой | Коралл | НКНН 20-25.270 Т2 | 250 | 139 | 2700 | 4158.96 | 3360.4397 | 2611.8269 | T2 | настенный | НКНН 20-25.270 Т2 ,Л ,T2 | Медно-алюминиевый конвектор Коралл со стальной решеткой. Напольный. Подключение донное. Левое. Высота=250 мм, длина=2700 мм, глубина=139 мм | 50 | ОАО «ФИРМА ИЗОТЕРМ» тел.+7(812)322-88-82 | 0 | https://isoterm.ru/product/nastennye-konvektory/korall-dlya-pomeshcheniy-s-vysokim-ostekleniem-/ | 1
Коралл, НКНН 20-25.280 Т2 со стальной решеткой | со стальной решеткой | Коралл | НКНН 20-25.280 Т2 | 250 | 139 | 2800 | 4326.66 | 3495.9413 | 2717.1425 | T2 | настенный | НКНН 20-25.280 Т2 ,Л ,T2 | Медно-алюминиевый конвектор Коралл со стальной решеткой. Напольный. Подключение донное. Левое. Высота=250 мм, длина=2800 мм, глубина=139 мм | 50 | ОАО «ФИРМА ИЗОТЕРМ» тел.+7(812)322-88-82 | 0 | https://isoterm.ru/product/nastennye-konvektory/korall-dlya-pomeshcheniy-s-vysokim-ostekleniem-/ | 1
Коралл, НКНН 20-25.290 Т2 со стальной решеткой | со стальной решеткой | Коралл | НКНН 20-25.290 Т2 | 250 | 139 | 2900 | 4494.36 | 3631.4429 | 2822.4581 | T2 | настенный | НКНН 20-25.290 Т2 ,Л ,T2 | Медно-алюминиевый конвектор Коралл со стальной решеткой. Напольный. Подключение донное. Левое. Высота=250 мм, длина=2900 мм, глубина=139 мм | 50 | ОАО «ФИРМА ИЗОТЕРМ» тел.+7(812)322-88-82 | 0 | https://isoterm.ru/product/nastennye-konvektory/korall-dlya-pomeshcheniy-s-vysokim-ostekleniem-/ | 1
Коралл, НКНН 20-25.300 Т2 со стальной решеткой | со стальной решеткой | Коралл | НКНН 20-25.300 Т2 | 250 | 139 | 3000 | 4662.06 | 3766.9445 | 2927.7737 | T2 | настенный | НКНН 20-25.300 Т2 ,Л ,T2 | Медно-алюминиевый конвектор Коралл со стальной решеткой. Напольный. Подключение донное. Левое. Высота=250 мм, длина=3000 мм, глубина=139 мм | 50 | ОАО «ФИРМА ИЗОТЕРМ» тел.+7(812)322-88-82 | 0 | https://isoterm.ru/product/nastennye-konvektory/korall-dlya-pomeshcheniy-s-vysokim-ostekleniem-/ | 1
Коралл, НКНДН 05-08.50 со стальной решеткой | со стальной решеткой | Коралл | НКНДН 05-08.50 | 80 | 239 | 500 | 504.798 | 411.9152 | 323.5755 | T0 | настенный | НКНДН 05-08.50 ,Л ,T0 | Медно-алюминиевый конвектор Коралл со стальной решеткой. Напольный. Подключение донное. Левое. Высота=80 мм, длина=500 мм, глубина=239 мм | 100 | ОАО «ФИРМА ИЗОТЕРМ» тел.+7(812)322-88-82 | 0 | https://isoterm.ru/product/nastennye-konvektory/korall-dlya-pomeshcheniy-s-vysokim-ostekleniem-/ | 0
Коралл, НКНДН 05-08.60 со стальной решеткой | со стальной решеткой | Коралл | НКНДН 05-08.60 | 80 | 239 | 600 | 685.083 | 559.0277 | 439.1382 | T0 | настенный | НКНДН 05-08.60 ,Л ,T0 | Медно-алюминиевый конвектор Коралл со стальной решеткой. Напольный. Подключение донное. Левое. Высота=80 мм, длина=600 мм, глубина=239 мм | 100 | ОАО «ФИРМА ИЗОТЕРМ» тел.+7(812)322-88-82 | 0 | https://isoterm.ru/product/nastennye-konvektory/korall-dlya-pomeshcheniy-s-vysokim-ostekleniem-/ | 0
Коралл, НКНДН 05-08.70 со стальной решеткой | со стальной решеткой | Коралл | НКНДН 05-08.70 | 80 | 239 | 700 | 865.368 | 706.1403 | 554.7009 | T0 | настенный | НКНДН 05-08.70 ,Л ,T0 | Медно-алюминиевый конвектор Коралл со стальной решеткой. Напольный. Подключение донное. Левое. Высота=80 мм, длина=700 мм, глубина=239 мм | 100 | ОАО «ФИРМА ИЗОТЕРМ» тел.+7(812)322-88-82 | 0 | https://isoterm.ru/product/nastennye-konvektory/korall-dlya-pomeshcheniy-s-vysokim-ostekleniem-/ | 0
Коралл, НКНДН 05-08.80 со стальной решеткой | со стальной решеткой | Коралл | НКНДН 05-08.80 | 80 | 239 | 800 | 1045.653 | 853.2528 | 670.2636 | T0 | настенный | НКНДН 05-08.80 ,Л ,T0 | Медно-алюминиевый конвектор Коралл со стальной решеткой. Напольный. Подключение донное. Левое. Высота=80 мм, длина=800 мм, глубина=239 мм | 100 | ОАО «ФИРМА ИЗОТЕРМ» тел.+7(812)322-88-82 | 0 | https://isoterm.ru/product/nastennye-konvektory/korall-dlya-pomeshcheniy-s-vysokim-ostekleniem-/ | 0
Коралл, НКНДН 05-08.90 со стальной решеткой | со стальной решеткой | Коралл | НКНДН 05-08.90 | 80 | 239 | 900 | 1225.938 | 1000.3654 | 785.8263 | T0 | настенный | НКНДН 05-08.90 ,Л ,T0 | Медно-алюминиевый конвектор Коралл со стальной решеткой. Напольный. Подключение донное. Левое. Высота=80 мм, длина=900 мм, глубина=239 мм | 100 | ОАО «ФИРМА ИЗОТЕРМ» тел.+7(812)322-88-82 | 0 | https://isoterm.ru/product/nastennye-konvektory/korall-dlya-pomeshcheniy-s-vysokim-ostekleniem-/ | 0
Коралл, НКНДН 05-08.100 со стальной решеткой | со стальной решеткой | Коралл | НКНДН 05-08.100 | 80 | 239 | 1000 | 1406.223 | 1147.478 | 901.3889 | T0 | настенный | НКНДН 05-08.100 ,Л ,T0 | Медно-алюминиевый конвектор Коралл со стальной решеткой. Напольный. Подключение донное. Левое. Высота=80 мм, длина=1000 мм, глубина=239 мм | 100 | ОАО «ФИРМА ИЗОТЕРМ» тел.+7(812)322-88-82 | 0 | https://isoterm.ru/product/nastennye-konvektory/korall-dlya-pomeshcheniy-s-vysokim-ostekleniem-/ | 0
Коралл, НКНДН 05-08.110 со стальной решеткой | со стальной решеткой | Коралл | НКНДН 05-08.110 | 80 | 239 | 1100 | 1586.508 | 1294.5905 | 1016.9516 | T0 | настенный | НКНДН 05-08.110 ,Л ,T0 | Медно-алюминиевый конвектор Коралл со стальной решеткой. Напольный. Подключение донное. Левое. Высота=80 мм, длина=1100 мм, глубина=239 мм | 100 | ОАО «ФИРМА ИЗОТЕРМ» тел.+7(812)322-88-82 | 0 | https://isoterm.ru/product/nastennye-konvektory/korall-dlya-pomeshcheniy-s-vysokim-ostekleniem-/ | 0
Коралл, НКНДН 05-08.120 со стальной решеткой | со стальной решеткой | Коралл | НКНДН 05-08.120 | 80 | 239 | 1200 | 1766.793 | 1441.7031 | 1132.5143 | T0 | настенный | НКНДН 05-08.120 ,Л ,T0 | Медно-алюминиевый конвектор Коралл со стальной решеткой. Напольный. Подключение донное. Левое. Высота=80 мм, длина=1200 мм, глубина=239 мм | 100 | ОАО «ФИРМА ИЗОТЕРМ» тел.+7(812)322-88-82 | 0 | https://isoterm.ru/product/nastennye-konvektory/korall-dlya-pomeshcheniy-s-vysokim-ostekleniem-/ | 0
Коралл, НКНДН 05-08.130 со стальной решеткой | со стальной решеткой | Коралл | НКНДН 05-08.130 | 80 | 239 | 1300 | 1947.078 | 1588.8156 | 1248.077 | T0 | настенный | НКНДН 05-08.130 ,Л ,T0 | Медно-алюминиевый конвектор Коралл со стальной решеткой. Напольный. Подключение донное. Левое. Высота=80 мм, длина=1300 мм, глубина=239 мм | 100 | ОАО «ФИРМА ИЗОТЕРМ» тел.+7(812)322-88-82 | 0 | https://isoterm.ru/product/nastennye-konvektory/korall-dlya-pomeshcheniy-s-vysokim-ostekleniem-/ | 0
Коралл, НКНДН 05-08.140 со стальной решеткой | со стальной решеткой | Коралл | НКНДН 05-08.140 | 80 | 239 | 1400 | 2127.363 | 1735.9282 | 1363.6397 | T0 | настенный | НКНДН 05-08.140 ,Л ,T0 | Медно-алюминиевый конвектор Коралл со стальной решеткой. Напольный. Подключение донное. Левое. Высота=80 мм, длина=1400 мм, глубина=239 мм | 100 | ОАО «ФИРМА ИЗОТЕРМ» тел.+7(812)322-88-82 | 0 | https://isoterm.ru/product/nastennye-konvektory/korall-dlya-pomeshcheniy-s-vysokim-ostekleniem-/ | 0
Коралл, НКНДН 05-08.150 со стальной решеткой | со стальной решеткой | Коралл | НКНДН 05-08.150 | 80 | 239 | 1500 | 2307.648 | 1883.0408 | 1479.2024 | T0 | настенный | НКНДН 05-08.150 ,Л ,T0 | Медно-алюминиевый конвектор Коралл со стальной решеткой. Напольный. Подключение донное. Левое. Высота=80 мм, длина=1500 мм, глубина=239 мм | 100 | ОАО «ФИРМА ИЗОТЕРМ» тел.+7(812)322-88-82 | 0 | https://isoterm.ru/product/nastennye-konvektory/korall-dlya-pomeshcheniy-s-vysokim-ostekleniem-/ | 0
Коралл, НКНДН 05-08.160 со стальной решеткой | со стальной решеткой | Коралл | НКНДН 05-08.160 | 80 | 239 | 1600 | 2487.933 | 2030.1533 | 1594.7651 | T0 | настенный | НКНДН 05-08.160 ,Л ,T0 | Медно-алюминиевый конвектор Коралл со стальной решеткой. Напольный. Подключение донное. Левое. Высота=80 мм, длина=1600 мм, глубина=239 мм | 100 | ОАО «ФИРМА ИЗОТЕРМ» тел.+7(812)322-88-82 | 0 | https://isoterm.ru/product/nastennye-konvektory/korall-dlya-pomeshcheniy-s-vysokim-ostekleniem-/ | 0
Коралл, НКНДН 05-08.170 со стальной решеткой | со стальной решеткой | Коралл | НКНДН 05-08.170 | 80 | 239 | 1700 | 2668.218 | 2177.2659 | 1710.3277 | T0 | настенный | НКНДН 05-08.170 ,Л ,T0 | Медно-алюминиевый конвектор Коралл со стальной решеткой. Напольный. Подключение донное. Левое. Высота=80 мм, длина=1700 мм, глубина=239 мм | 100 | ОАО «ФИРМА ИЗОТЕРМ» тел.+7(812)322-88-82 | 0 | https://isoterm.ru/product/nastennye-konvektory/korall-dlya-pomeshcheniy-s-vysokim-ostekleniem-/ | 0
Коралл, НКНДН 05-08.180 со стальной решеткой | со стальной решеткой | Коралл | НКНДН 05-08.180 | 80 | 239 | 1800 | 2848.503 | 2324.3784 | 1825.8904 | T0 | настенный | НКНДН 05-08.180 ,Л ,T0 | Медно-алюминиевый конвектор Коралл со стальной решеткой. Напольный. Подключение донное. Левое. Высота=80 мм, длина=1800 мм, глубина=239 мм | 100 | ОАО «ФИРМА ИЗОТЕРМ» тел.+7(812)322-88-82 | 0 | https://isoterm.ru/product/nastennye-konvektory/korall-dlya-pomeshcheniy-s-vysokim-ostekleniem-/ | 0
Коралл, НКНДН 05-08.190 со стальной решеткой | со стальной решеткой | Коралл | НКНДН 05-08.190 | 80 | 239 | 1900 | 3028.788 | 2471.491 | 1941.4531 | T0 | настенный | НКНДН 05-08.190 ,Л ,T0 | Медно-алюминиевый конвектор Коралл со стальной решеткой. Напольный. Подключение донное. Левое. Высота=80 мм, длина=1900 мм, глубина=239 мм | 100 | ОАО «ФИРМА ИЗОТЕРМ» тел.+7(812)322-88-82 | 0 | https://isoterm.ru/product/nastennye-konvektory/korall-dlya-pomeshcheniy-s-vysokim-ostekleniem-/ | 0
Коралл, НКНДН 05-08.200 со стальной решеткой | со стальной решеткой | Коралл | НКНДН 05-08.200 | 80 | 239 | 2000 | 3209.073 | 2618.6036 | 2057.0158 | T0 | настенный | НКНДН 05-08.200 ,Л ,T0 | Медно-алюминиевый конвектор Коралл со стальной решеткой. Напольный. Подключение донное. Левое. Высота=80 мм, длина=2000 мм, глубина=239 мм | 100 | ОАО «ФИРМА ИЗОТЕРМ» тел.+7(812)322-88-82 | 0 | https://isoterm.ru/product/nastennye-konvektory/korall-dlya-pomeshcheniy-s-vysokim-ostekleniem-/ | 0
Коралл, НКНДН 05-08.210 со стальной решеткой | со стальной решеткой | Коралл | НКНДН 05-08.210 | 80 | 239 | 2100 | 3389.358 | 2765.7161 | 2172.5785 | T0 | настенный | НКНДН 05-08.210 ,Л ,T0 | Медно-алюминиевый конвектор Коралл со стальной решеткой. Напольный. Подключение донное. Левое. Высота=80 мм, длина=2100 мм, глубина=239 мм | 100 | ОАО «ФИРМА ИЗОТЕРМ» тел.+7(812)322-88-82 | 0 | https://isoterm.ru/product/nastennye-konvektory/korall-dlya-pomeshcheniy-s-vysokim-ostekleniem-/ | 0
Коралл, НКНДН 05-08.220 со стальной решеткой | со стальной решеткой | Коралл | НКНДН 05-08.220 | 80 | 239 | 2200 | 3569.643 | 2912.8287 | 2288.1412 | T0 | настенный | НКНДН 05-08.220 ,Л ,T0 | Медно-алюминиевый конвектор Коралл со стальной решеткой. Напольный. Подключение донное. Левое. Высота=80 мм, длина=2200 мм, глубина=239 мм | 100 | ОАО «ФИРМА ИЗОТЕРМ» тел.+7(812)322-88-82 | 0 | https://isoterm.ru/product/nastennye-konvektory/korall-dlya-pomeshcheniy-s-vysokim-ostekleniem-/ | 0
Коралл, НКНДН 05-08.230 со стальной решеткой | со стальной решеткой | Коралл | НКНДН 05-08.230 | 80 | 239 | 2300 | 3749.928 | 3059.9412 | 2403.7038 | T0 | настенный | НКНДН 05-08.230 ,Л ,T0 | Медно-алюминиевый конвектор Коралл со стальной решеткой. Напольный. Подключение донное. Левое. Высота=80 мм, длина=2300 мм, глубина=239 мм | 100 | ОАО «ФИРМА ИЗОТЕРМ» тел.+7(812)322-88-82 | 0 | https://isoterm.ru/product/nastennye-konvektory/korall-dlya-pomeshcheniy-s-vysokim-ostekleniem-/ | 0
Коралл, НКНДН 05-08.240 со стальной решеткой | со стальной решеткой | Коралл | НКНДН 05-08.240 | 80 | 239 | 2400 | 3930.213 | 3207.0538 | 2519.2665 | T0 | настенный | НКНДН 05-08.240 ,Л ,T0 | Медно-алюминиевый конвектор Коралл со стальной решеткой. Напольный. Подключение донное. Левое. Высота=80 мм, длина=2400 мм, глубина=239 мм | 100 | ОАО «ФИРМА ИЗОТЕРМ» тел.+7(812)322-88-82 | 0 | https://isoterm.ru/product/nastennye-konvektory/korall-dlya-pomeshcheniy-s-vysokim-ostekleniem-/ | 0
Коралл, НКНДН 05-08.250 со стальной решеткой | со стальной решеткой | Коралл | НКНДН 05-08.250 | 80 | 239 | 2500 | 4110.498 | 3354.1664 | 2634.8292 | T0 | настенный | НКНДН 05-08.250 ,Л ,T0 | Медно-алюминиевый конвектор Коралл со стальной решеткой. Напольный. Подключение донное. Левое. Высота=80 мм, длина=2500 мм, глубина=239 мм | 100 | ОАО «ФИРМА ИЗОТЕРМ» тел.+7(812)322-88-82 | 0 | https://isoterm.ru/product/nastennye-konvektory/korall-dlya-pomeshcheniy-s-vysokim-ostekleniem-/ | 0
Коралл, НКНДН 05-08.260 со стальной решеткой | со стальной решеткой | Коралл | НКНДН 05-08.260 | 80 | 239 | 2600 | 4290.783 | 3501.2789 | 2750.3919 | T0 | настенный | НКНДН 05-08.260 ,Л ,T0 | Медно-алюминиевый конвектор Коралл со стальной решеткой. Напольный. Подключение донное. Левое. Высота=80 мм, длина=2600 мм, глубина=239 мм | 100 | ОАО «ФИРМА ИЗОТЕРМ» тел.+7(812)322-88-82 | 0 | https://isoterm.ru/product/nastennye-konvektory/korall-dlya-pomeshcheniy-s-vysokim-ostekleniem-/ | 0
Коралл, НКНДН 05-08.270 со стальной решеткой | со стальной решеткой | Коралл | НКНДН 05-08.270 | 80 | 239 | 2700 | 4471.068 | 3648.3915 | 2865.9546 | T0 | настенный | НКНДН 05-08.270 ,Л ,T0 | Медно-алюминиевый конвектор Коралл со стальной решеткой. Напольный. Подключение донное. Левое. Высота=80 мм, длина=2700 мм, глубина=239 мм | 100 | ОАО «ФИРМА ИЗОТЕРМ» тел.+7(812)322-88-82 | 0 | https://isoterm.ru/product/nastennye-konvektory/korall-dlya-pomeshcheniy-s-vysokim-ostekleniem-/ | 0
Коралл, НКНДН 05-08.280 со стальной решеткой | со стальной решеткой | Коралл | НКНДН 05-08.280 | 80 | 239 | 2800 | 4651.353 | 3795.504 | 2981.5173 | T0 | настенный | НКНДН 05-08.280 ,Л ,T0 | Медно-алюминиевый конвектор Коралл со стальной решеткой. Напольный. Подключение донное. Левое. Высота=80 мм, длина=2800 мм, глубина=239 мм | 100 | ОАО «ФИРМА ИЗОТЕРМ» тел.+7(812)322-88-82 | 0 | https://isoterm.ru/product/nastennye-konvektory/korall-dlya-pomeshcheniy-s-vysokim-ostekleniem-/ | 0
Коралл, НКНДН 05-08.290 со стальной решеткой | со стальной решеткой | Коралл | НКНДН 05-08.290 | 80 | 239 | 2900 | 4831.638 | 3942.6166 | 3097.08 | T0 | настенный | НКНДН 05-08.290 ,Л ,T0 | Медно-алюминиевый конвектор Коралл со стальной решеткой. Напольный. Подключение донное. Левое. Высота=80 мм, длина=2900 мм, глубина=239 мм | 100 | ОАО «ФИРМА ИЗОТЕРМ» тел.+7(812)322-88-82 | 0 | https://isoterm.ru/product/nastennye-konvektory/korall-dlya-pomeshcheniy-s-vysokim-ostekleniem-/ | 0
Коралл, НКНДН 05-08.300 со стальной решеткой | со стальной решеткой | Коралл | НКНДН 05-08.300 | 80 | 239 | 3000 | 5011.923 | 4089.7292 | 3212.6426 | T0 | настенный | НКНДН 05-08.300 ,Л ,T0 | Медно-алюминиевый конвектор Коралл со стальной решеткой. Напольный. Подключение донное. Левое. Высота=80 мм, длина=3000 мм, глубина=239 мм | 100 | ОАО «ФИРМА ИЗОТЕРМ» тел.+7(812)322-88-82 | 0 | https://isoterm.ru/product/nastennye-konvektory/korall-dlya-pomeshcheniy-s-vysokim-ostekleniem-/ | 0
Коралл, НКНДН 05-10.50 со стальной решеткой | со стальной решеткой | Коралл | НКНДН 05-10.50 | 100 | 239 | 500 | 593.88 | 484.6061 | 380.6771 | T0 | настенный | НКНДН 05-10.50 ,Л ,T0 | Медно-алюминиевый конвектор Коралл со стальной решеткой. Напольный. Подключение донное. Левое. Высота=100 мм, длина=500 мм, глубина=239 мм | 100 | ОАО «ФИРМА ИЗОТЕРМ» тел.+7(812)322-88-82 | 0 | https://isoterm.ru/product/nastennye-konvektory/korall-dlya-pomeshcheniy-s-vysokim-ostekleniem-/ | 0
Коралл, НКНДН 05-10.60 со стальной решеткой | со стальной решеткой | Коралл | НКНДН 05-10.60 | 100 | 239 | 600 | 805.98 | 657.6797 | 516.6332 | T0 | настенный | НКНДН 05-10.60 ,Л ,T0 | Медно-алюминиевый конвектор Коралл со стальной решеткой. Напольный. Подключение донное. Левое. Высота=100 мм, длина=600 мм, глубина=239 мм | 100 | ОАО «ФИРМА ИЗОТЕРМ» тел.+7(812)322-88-82 | 0 | https://isoterm.ru/product/nastennye-konvektory/korall-dlya-pomeshcheniy-s-vysokim-ostekleniem-/ | 0
Коралл, НКНДН 05-10.70 со стальной решеткой | со стальной решеткой | Коралл | НКНДН 05-10.70 | 100 | 239 | 700 | 1018.08 | 830.7533 | 652.5893 | T0 | настенный | НКНДН 05-10.70 ,Л ,T0 | Медно-алюминиевый конвектор Коралл со стальной решеткой. Напольный. Подключение донное. Левое. Высота=100 мм, длина=700 мм, глубина=239 мм | 100 | ОАО «ФИРМА ИЗОТЕРМ» тел.+7(812)322-88-82 | 0 | https://isoterm.ru/product/nastennye-konvektory/korall-dlya-pomeshcheniy-s-vysokim-ostekleniem-/ | 0
Коралл, НКНДН 05-10.80 со стальной решеткой | со стальной решеткой | Коралл | НКНДН 05-10.80 | 100 | 239 | 800 | 1230.18 | 1003.8269 | 788.5454 | T0 | настенный | НКНДН 05-10.80 ,Л ,T0 | Медно-алюминиевый конвектор Коралл со стальной решеткой. Напольный. Подключение донное. Левое. Высота=100 мм, длина=800 мм, глубина=239 мм | 100 | ОАО «ФИРМА ИЗОТЕРМ» тел.+7(812)322-88-82 | 0 | https://isoterm.ru/product/nastennye-konvektory/korall-dlya-pomeshcheniy-s-vysokim-ostekleniem-/ | 0
Коралл, НКНДН 05-10.90 со стальной решеткой | со стальной решеткой | Коралл | НКНДН 05-10.90 | 100 | 239 | 900 | 1442.28 | 1176.9005 | 924.5015 | T0 | настенный | НКНДН 05-10.90 ,Л ,T0 | Медно-алюминиевый конвектор Коралл со стальной решеткой. Напольный. Подключение донное. Левое. Высота=100 мм, длина=900 мм, глубина=239 мм | 100 | ОАО «ФИРМА ИЗОТЕРМ» тел.+7(812)322-88-82 | 0 | https://isoterm.ru/product/nastennye-konvektory/korall-dlya-pomeshcheniy-s-vysokim-ostekleniem-/ | 0
Коралл, НКНДН 05-10.100 со стальной решеткой | со стальной решеткой | Коралл | НКНДН 05-10.100 | 100 | 239 | 1000 | 1654.38 | 1349.9741 | 1060.4576 | T0 | настенный | НКНДН 05-10.100 ,Л ,T0 | Медно-алюминиевый конвектор Коралл со стальной решеткой. Напольный. Подключение донное. Левое. Высота=100 мм, длина=1000 мм, глубина=239 мм | 100 | ОАО «ФИРМА ИЗОТЕРМ» тел.+7(812)322-88-82 | 0 | https://isoterm.ru/product/nastennye-konvektory/korall-dlya-pomeshcheniy-s-vysokim-ostekleniem-/ | 0
Коралл, НКНДН 05-10.110 со стальной решеткой | со стальной решеткой | Коралл | НКНДН 05-10.110 | 100 | 239 | 1100 | 1866.48 | 1523.0477 | 1196.4137 | T0 | настенный | НКНДН 05-10.110 ,Л ,T0 | Медно-алюминиевый конвектор Коралл со стальной решеткой. Напольный. Подключение донное. Левое. Высота=100 мм, длина=1100 мм, глубина=239 мм | 100 | ОАО «ФИРМА ИЗОТЕРМ» тел.+7(812)322-88-82 | 0 | https://isoterm.ru/product/nastennye-konvektory/korall-dlya-pomeshcheniy-s-vysokim-ostekleniem-/ | 0
Коралл, НКНДН 05-10.120 со стальной решеткой | со стальной решеткой | Коралл | НКНДН 05-10.120 | 100 | 239 | 1200 | 2078.58 | 1696.1213 | 1332.3698 | T0 | настенный | НКНДН 05-10.120 ,Л ,T0 | Медно-алюминиевый конвектор Коралл со стальной решеткой. Напольный. Подключение донное. Левое. Высота=100 мм, длина=1200 мм, глубина=239 мм | 100 | ОАО «ФИРМА ИЗОТЕРМ» тел.+7(812)322-88-82 | 0 | https://isoterm.ru/product/nastennye-konvektory/korall-dlya-pomeshcheniy-s-vysokim-ostekleniem-/ | 0
Коралл, НКНДН 05-10.130 со стальной решеткой | со стальной решеткой | Коралл | НКНДН 05-10.130 | 100 | 239 | 1300 | 2290.68 | 1869.1949 | 1468.3259 | T0 | настенный | НКНДН 05-10.130 ,Л ,T0 | Медно-алюминиевый конвектор Коралл со стальной решеткой. Напольный. Подключение донное. Левое. Высота=100 мм, длина=1300 мм, глубина=239 мм | 100 | ОАО «ФИРМА ИЗОТЕРМ» тел.+7(812)322-88-82 | 0 | https://isoterm.ru/product/nastennye-konvektory/korall-dlya-pomeshcheniy-s-vysokim-ostekleniem-/ | 0
Коралл, НКНДН 05-10.140 со стальной решеткой | со стальной решеткой | Коралл | НКНДН 05-10.140 | 100 | 239 | 1400 | 2502.78 | 2042.2685 | 1604.282 | T0 | настенный | НКНДН 05-10.140 ,Л ,T0 | Медно-алюминиевый конвектор Коралл со стальной решеткой. Напольный. Подключение донное. Левое. Высота=100 мм, длина=1400 мм, глубина=239 мм | 100 | ОАО «ФИРМА ИЗОТЕРМ» тел.+7(812)322-88-82 | 0 | https://isoterm.ru/product/nastennye-konvektory/korall-dlya-pomeshcheniy-s-vysokim-ostekleniem-/ | 0
Коралл, НКНДН 05-10.150 со стальной решеткой | со стальной решеткой | Коралл | НКНДН 05-10.150 | 100 | 239 | 1500 | 2714.88 | 2215.3421 | 1740.2381 | T0 | настенный | НКНДН 05-10.150 ,Л ,T0 | Медно-алюминиевый конвектор Коралл со стальной решеткой. Напольный. Подключение донное. Левое. Высота=100 мм, длина=1500 мм, глубина=239 мм | 100 | ОАО «ФИРМА ИЗОТЕРМ» тел.+7(812)322-88-82 | 0 | https://isoterm.ru/product/nastennye-konvektory/korall-dlya-pomeshcheniy-s-vysokim-ostekleniem-/ | 0
Коралл, НКНДН 05-10.160 со стальной решеткой | со стальной решеткой | Коралл | НКНДН 05-10.160 | 100 | 239 | 1600 | 2926.98 | 2388.4157 | 1876.1942 | T0 | настенный | НКНДН 05-10.160 ,Л ,T0 | Медно-алюминиевый конвектор Коралл со стальной решеткой. Напольный. Подключение донное. Левое. Высота=100 мм, длина=1600 мм, глубина=239 мм | 100 | ОАО «ФИРМА ИЗОТЕРМ» тел.+7(812)322-88-82 | 0 | https://isoterm.ru/product/nastennye-konvektory/korall-dlya-pomeshcheniy-s-vysokim-ostekleniem-/ | 0
Коралл, НКНДН 05-10.170 со стальной решеткой | со стальной решеткой | Коралл | НКНДН 05-10.170 | 100 | 239 | 1700 | 3139.08 | 2561.4893 | 2012.1503 | T0 | настенный | НКНДН 05-10.170 ,Л ,T0 | Медно-алюминиевый конвектор Коралл со стальной решеткой. Напольный. Подключение донное. Левое. Высота=100 мм, длина=1700 мм, глубина=239 мм | 100 | ОАО «ФИРМА ИЗОТЕРМ» тел.+7(812)322-88-82 | 0 | https://isoterm.ru/product/nastennye-konvektory/korall-dlya-pomeshcheniy-s-vysokim-ostekleniem-/ | 0
Коралл, НКНДН 05-10.180 со стальной решеткой | со стальной решеткой | Коралл | НКНДН 05-10.180 | 100 | 239 | 1800 | 3351.18 | 2734.5629 | 2148.1064 | T0 | настенный | НКНДН 05-10.180 ,Л ,T0 | Медно-алюминиевый конвектор Коралл со стальной решеткой. Напольный. Подключение донное. Левое. Высота=100 мм, длина=1800 мм, глубина=239 мм | 100 | ОАО «ФИРМА ИЗОТЕРМ» тел.+7(812)322-88-82 | 0 | https://isoterm.ru/product/nastennye-konvektory/korall-dlya-pomeshcheniy-s-vysokim-ostekleniem-/ | 0
Коралл, НКНДН 05-10.190 со стальной решеткой | со стальной решеткой | Коралл | НКНДН 05-10.190 | 100 | 239 | 1900 | 3563.28 | 2907.6365 | 2284.0625 | T0 | настенный | НКНДН 05-10.190 ,Л ,T0 | Медно-алюминиевый конвектор Коралл со стальной решеткой. Напольный. Подключение донное. Левое. Высота=100 мм, длина=1900 мм, глубина=239 мм | 100 | ОАО «ФИРМА ИЗОТЕРМ» тел.+7(812)322-88-82 | 0 | https://isoterm.ru/product/nastennye-konvektory/korall-dlya-pomeshcheniy-s-vysokim-ostekleniem-/ | 0
Коралл, НКНДН 05-10.200 со стальной решеткой | со стальной решеткой | Коралл | НКНДН 05-10.200 | 100 | 239 | 2000 | 3775.38 | 3080.7101 | 2420.0186 | T0 | настенный | НКНДН 05-10.200 ,Л ,T0 | Медно-алюминиевый конвектор Коралл со стальной решеткой. Напольный. Подключение донное. Левое. Высота=100 мм, длина=2000 мм, глубина=239 мм | 100 | ОАО «ФИРМА ИЗОТЕРМ» тел.+7(812)322-88-82 | 0 | https://isoterm.ru/product/nastennye-konvektory/korall-dlya-pomeshcheniy-s-vysokim-ostekleniem-/ | 0
Коралл, НКНДН 05-10.210 со стальной решеткой | со стальной решеткой | Коралл | НКНДН 05-10.210 | 100 | 239 | 2100 | 3987.48 | 3253.7837 | 2555.9747 | T0 | настенный | НКНДН 05-10.210 ,Л ,T0 | Медно-алюминиевый конвектор Коралл со стальной решеткой. Напольный. Подключение донное. Левое. Высота=100 мм, длина=2100 мм, глубина=239 мм | 100 | ОАО «ФИРМА ИЗОТЕРМ» тел.+7(812)322-88-82 | 0 | https://isoterm.ru/product/nastennye-konvektory/korall-dlya-pomeshcheniy-s-vysokim-ostekleniem-/ | 0
Коралл, НКНДН 05-10.220 со стальной решеткой | со стальной решеткой | Коралл | НКНДН 05-10.220 | 100 | 239 | 2200 | 4199.58 | 3426.8573 | 2691.9308 | T0 | настенный | НКНДН 05-10.220 ,Л ,T0 | Медно-алюминиевый конвектор Коралл со стальной решеткой. Напольный. Подключение донное. Левое. Высота=100 мм, длина=2200 мм, глубина=239 мм | 100 | ОАО «ФИРМА ИЗОТЕРМ» тел.+7(812)322-88-82 | 0 | https://isoterm.ru/product/nastennye-konvektory/korall-dlya-pomeshcheniy-s-vysokim-ostekleniem-/ | 0
Коралл, НКНДН 05-10.230 со стальной решеткой | со стальной решеткой | Коралл | НКНДН 05-10.230 | 100 | 239 | 2300 | 4411.68 | 3599.9309 | 2827.8869 | T0 | настенный | НКНДН 05-10.230 ,Л ,T0 | Медно-алюминиевый конвектор Коралл со стальной решеткой. Напольный. Подключение донное. Левое. Высота=100 мм, длина=2300 мм, глубина=239 мм | 100 | ОАО «ФИРМА ИЗОТЕРМ» тел.+7(812)322-88-82 | 0 | https://isoterm.ru/product/nastennye-konvektory/korall-dlya-pomeshcheniy-s-vysokim-ostekleniem-/ | 0
Коралл, НКНДН 05-10.240 со стальной решеткой | со стальной решеткой | Коралл | НКНДН 05-10.240 | 100 | 239 | 2400 | 4623.78 | 3773.0045 | 2963.843 | T0 | настенный | НКНДН 05-10.240 ,Л ,T0 | Медно-алюминиевый конвектор Коралл со стальной решеткой. Напольный. Подключение донное. Левое. Высота=100 мм, длина=2400 мм, глубина=239 мм | 100 | ОАО «ФИРМА ИЗОТЕРМ» тел.+7(812)322-88-82 | 0 | https://isoterm.ru/product/nastennye-konvektory/korall-dlya-pomeshcheniy-s-vysokim-ostekleniem-/ | 0
Коралл, НКНДН 05-10.250 со стальной решеткой | со стальной решеткой | Коралл | НКНДН 05-10.250 | 100 | 239 | 2500 | 4835.88 | 3946.0781 | 3099.7991 | T0 | настенный | НКНДН 05-10.250 ,Л ,T0 | Медно-алюминиевый конвектор Коралл со стальной решеткой. Напольный. Подключение донное. Левое. Высота=100 мм, длина=2500 мм, глубина=239 мм | 100 | ОАО «ФИРМА ИЗОТЕРМ» тел.+7(812)322-88-82 | 0 | https://isoterm.ru/product/nastennye-konvektory/korall-dlya-pomeshcheniy-s-vysokim-ostekleniem-/ | 0
Коралл, НКНДН 05-10.260 со стальной решеткой | со стальной решеткой | Коралл | НКНДН 05-10.260 | 100 | 239 | 2600 | 5047.98 | 4119.1517 | 3235.7552 | T0 | настенный | НКНДН 05-10.260 ,Л ,T0 | Медно-алюминиевый конвектор Коралл со стальной решеткой. Напольный. Подключение донное. Левое. Высота=100 мм, длина=2600 мм, глубина=239 мм | 100 | ОАО «ФИРМА ИЗОТЕРМ» тел.+7(812)322-88-82 | 0 | https://isoterm.ru/product/nastennye-konvektory/korall-dlya-pomeshcheniy-s-vysokim-ostekleniem-/ | 0
Коралл, НКНДН 05-10.270 со стальной решеткой | со стальной решеткой | Коралл | НКНДН 05-10.270 | 100 | 239 | 2700 | 5260.08 | 4292.2253 | 3371.7113 | T0 | настенный | НКНДН 05-10.270 ,Л ,T0 | Медно-алюминиевый конвектор Коралл со стальной решеткой. Напольный. Подключение донное. Левое. Высота=100 мм, длина=2700 мм, глубина=239 мм | 100 | ОАО «ФИРМА ИЗОТЕРМ» тел.+7(812)322-88-82 | 0 | https://isoterm.ru/product/nastennye-konvektory/korall-dlya-pomeshcheniy-s-vysokim-ostekleniem-/ | 0
Коралл, НКНДН 05-10.280 со стальной решеткой | со стальной решеткой | Коралл | НКНДН 05-10.280 | 100 | 239 | 2800 | 5472.18 | 4465.2989 | 3507.6674 | T0 | настенный | НКНДН 05-10.280 ,Л ,T0 | Медно-алюминиевый конвектор Коралл со стальной решеткой. Напольный. Подключение донное. Левое. Высота=100 мм, длина=2800 мм, глубина=239 мм | 100 | ОАО «ФИРМА ИЗОТЕРМ» тел.+7(812)322-88-82 | 0 | https://isoterm.ru/product/nastennye-konvektory/korall-dlya-pomeshcheniy-s-vysokim-ostekleniem-/ | 0
Коралл, НКНДН 05-10.290 со стальной решеткой | со стальной решеткой | Коралл | НКНДН 05-10.290 | 100 | 239 | 2900 | 5684.28 | 4638.3725 | 3643.6235 | T0 | настенный | НКНДН 05-10.290 ,Л ,T0 | Медно-алюминиевый конвектор Коралл со стальной решеткой. Напольный. Подключение донное. Левое. Высота=100 мм, длина=2900 мм, глубина=239 мм | 100 | ОАО «ФИРМА ИЗОТЕРМ» тел.+7(812)322-88-82 | 0 | https://isoterm.ru/product/nastennye-konvektory/korall-dlya-pomeshcheniy-s-vysokim-ostekleniem-/ | 0
Коралл, НКНДН 05-10.300 со стальной решеткой | со стальной решеткой | Коралл | НКНДН 05-10.300 | 100 | 239 | 3000 | 5896.38 | 4811.4461 | 3779.5796 | T0 | настенный | НКНДН 05-10.300 ,Л ,T0 | Медно-алюминиевый конвектор Коралл со стальной решеткой. Напольный. Подключение донное. Левое. Высота=100 мм, длина=3000 мм, глубина=239 мм | 100 | ОАО «ФИРМА ИЗОТЕРМ» тел.+7(812)322-88-82 | 0 | https://isoterm.ru/product/nastennye-konvektory/korall-dlya-pomeshcheniy-s-vysokim-ostekleniem-/ | 0
Коралл, НКНДН 10-15.50 со стальной решеткой | со стальной решеткой | Коралл | НКНДН 10-15.50 | 150 | 239 | 500 | 714.28 | 579.9954 | 453.5678 | T0 | настенный | НКНДН 10-15.50 ,Л ,T0 | Медно-алюминиевый конвектор Коралл со стальной решеткой. Напольный. Подключение донное. Левое. Высота=150 мм, длина=500 мм, глубина=239 мм | 50 | ОАО «ФИРМА ИЗОТЕРМ» тел.+7(812)322-88-82 | 0 | https://isoterm.ru/product/nastennye-konvektory/korall-dlya-pomeshcheniy-s-vysokim-ostekleniem-/ | 0
Коралл, НКНДН 10-15.60 со стальной решеткой | со стальной решеткой | Коралл | НКНДН 10-15.60 | 150 | 239 | 600 | 969.38 | 787.1366 | 615.5563 | T0 | настенный | НКНДН 10-15.60 ,Л ,T0 | Медно-алюминиевый конвектор Коралл со стальной решеткой. Напольный. Подключение донное. Левое. Высота=150 мм, длина=600 мм, глубина=239 мм | 50 | ОАО «ФИРМА ИЗОТЕРМ» тел.+7(812)322-88-82 | 0 | https://isoterm.ru/product/nastennye-konvektory/korall-dlya-pomeshcheniy-s-vysokim-ostekleniem-/ | 0
Коралл, НКНДН 10-15.70 со стальной решеткой | со стальной решеткой | Коралл | НКНДН 10-15.70 | 150 | 239 | 700 | 1224.48 | 994.2778 | 777.5448 | T0 | настенный | НКНДН 10-15.70 ,Л ,T0 | Медно-алюминиевый конвектор Коралл со стальной решеткой. Напольный. Подключение донное. Левое. Высота=150 мм, длина=700 мм, глубина=239 мм | 50 | ОАО «ФИРМА ИЗОТЕРМ» тел.+7(812)322-88-82 | 0 | https://isoterm.ru/product/nastennye-konvektory/korall-dlya-pomeshcheniy-s-vysokim-ostekleniem-/ | 0
Коралл, НКНДН 10-15.80 со стальной решеткой | со стальной решеткой | Коралл | НКНДН 10-15.80 | 150 | 239 | 800 | 1479.58 | 1201.419 | 939.5333 | T0 | настенный | НКНДН 10-15.80 ,Л ,T0 | Медно-алюминиевый конвектор Коралл со стальной решеткой. Напольный. Подключение донное. Левое. Высота=150 мм, длина=800 мм, глубина=239 мм | 50 | ОАО «ФИРМА ИЗОТЕРМ» тел.+7(812)322-88-82 | 0 | https://isoterm.ru/product/nastennye-konvektory/korall-dlya-pomeshcheniy-s-vysokim-ostekleniem-/ | 0
Коралл, НКНДН 10-15.90 со стальной решеткой | со стальной решеткой | Коралл | НКНДН 10-15.90 | 150 | 239 | 900 | 1734.68 | 1408.5602 | 1101.5218 | T0 | настенный | НКНДН 10-15.90 ,Л ,T0 | Медно-алюминиевый конвектор Коралл со стальной решеткой. Напольный. Подключение донное. Левое. Высота=150 мм, длина=900 мм, глубина=239 мм | 50 | ОАО «ФИРМА ИЗОТЕРМ» тел.+7(812)322-88-82 | 0 | https://isoterm.ru/product/nastennye-konvektory/korall-dlya-pomeshcheniy-s-vysokim-ostekleniem-/ | 0
Коралл, НКНДН 10-15.100 со стальной решеткой | со стальной решеткой | Коралл | НКНДН 10-15.100 | 150 | 239 | 1000 | 1989.78 | 1615.7014 | 1263.5103 | T0 | настенный | НКНДН 10-15.100 ,Л ,T0 | Медно-алюминиевый конвектор Коралл со стальной решеткой. Напольный. Подключение донное. Левое. Высота=150 мм, длина=1000 мм, глубина=239 мм | 50 | ОАО «ФИРМА ИЗОТЕРМ» тел.+7(812)322-88-82 | 0 | https://isoterm.ru/product/nastennye-konvektory/korall-dlya-pomeshcheniy-s-vysokim-ostekleniem-/ | 0
Коралл, НКНДН 10-15.110 со стальной решеткой | со стальной решеткой | Коралл | НКНДН 10-15.110 | 150 | 239 | 1100 | 2244.88 | 1822.8426 | 1425.4988 | T0 | настенный | НКНДН 10-15.110 ,Л ,T0 | Медно-алюминиевый конвектор Коралл со стальной решеткой. Напольный. Подключение донное. Левое. Высота=150 мм, длина=1100 мм, глубина=239 мм | 50 | ОАО «ФИРМА ИЗОТЕРМ» тел.+7(812)322-88-82 | 0 | https://isoterm.ru/product/nastennye-konvektory/korall-dlya-pomeshcheniy-s-vysokim-ostekleniem-/ | 0
Коралл, НКНДН 10-15.120 со стальной решеткой | со стальной решеткой | Коралл | НКНДН 10-15.120 | 150 | 239 | 1250 | 2499.98 | 2029.9838 | 1587.4873 | T0 | настенный | НКНДН 10-15.120 ,Л ,T0 | Медно-алюминиевый конвектор Коралл со стальной решеткой. Напольный. Подключение донное. Левое. Высота=150 мм, длина=1250 мм, глубина=239 мм | 50 | ОАО «ФИРМА ИЗОТЕРМ» тел.+7(812)322-88-82 | 0 | https://isoterm.ru/product/nastennye-konvektory/korall-dlya-pomeshcheniy-s-vysokim-ostekleniem-/ | 0
Коралл, НКНДН 10-15.130 со стальной решеткой | со стальной решеткой | Коралл | НКНДН 10-15.130 | 150 | 239 | 1300 | 2755.08 | 2237.125 | 1749.4758 | T0 | настенный | НКНДН 10-15.130 ,Л ,T0 | Медно-алюминиевый конвектор Коралл со стальной решеткой. Напольный. Подключение донное. Левое. Высота=150 мм, длина=1300 мм, глубина=239 мм | 50 | ОАО «ФИРМА ИЗОТЕРМ» тел.+7(812)322-88-82 | 0 | https://isoterm.ru/product/nastennye-konvektory/korall-dlya-pomeshcheniy-s-vysokim-ostekleniem-/ | 0
Коралл, НКНДН 10-15.140 со стальной решеткой | со стальной решеткой | Коралл | НКНДН 10-15.140 | 150 | 239 | 1400 | 3010.18 | 2444.2662 | 1911.4643 | T0 | настенный | НКНДН 10-15.140 ,Л ,T0 | Медно-алюминиевый конвектор Коралл со стальной решеткой. Напольный. Подключение донное. Левое. Высота=150 мм, длина=1400 мм, глубина=239 мм | 50 | ОАО «ФИРМА ИЗОТЕРМ» тел.+7(812)322-88-82 | 0 | https://isoterm.ru/product/nastennye-konvektory/korall-dlya-pomeshcheniy-s-vysokim-ostekleniem-/ | 0
Коралл, НКНДН 10-15.150 со стальной решеткой | со стальной решеткой | Коралл | НКНДН 10-15.150 | 150 | 239 | 1500 | 3265.28 | 2651.4074 | 2073.4528 | T0 | настенный | НКНДН 10-15.150 ,Л ,T0 | Медно-алюминиевый конвектор Коралл со стальной решеткой. Напольный. Подключение донное. Левое. Высота=150 мм, длина=1500 мм, глубина=239 мм | 50 | ОАО «ФИРМА ИЗОТЕРМ» тел.+7(812)322-88-82 | 0 | https://isoterm.ru/product/nastennye-konvektory/korall-dlya-pomeshcheniy-s-vysokim-ostekleniem-/ | 0
Коралл, НКНДН 10-15.160 со стальной решеткой | со стальной решеткой | Коралл | НКНДН 10-15.160 | 150 | 239 | 1600 | 3520.38 | 2858.5486 | 2235.4413 | T0 | настенный | НКНДН 10-15.160 ,Л ,T0 | Медно-алюминиевый конвектор Коралл со стальной решеткой. Напольный. Подключение донное. Левое. Высота=150 мм, длина=1600 мм, глубина=239 мм | 50 | ОАО «ФИРМА ИЗОТЕРМ» тел.+7(812)322-88-82 | 0 | https://isoterm.ru/product/nastennye-konvektory/korall-dlya-pomeshcheniy-s-vysokim-ostekleniem-/ | 0
Коралл, НКНДН 10-15.170 со стальной решеткой | со стальной решеткой | Коралл | НКНДН 10-15.170 | 150 | 239 | 1700 | 3775.48 | 3065.6898 | 2397.4298 | T0 | настенный | НКНДН 10-15.170 ,Л ,T0 | Медно-алюминиевый конвектор Коралл со стальной решеткой. Напольный. Подключение донное. Левое. Высота=150 мм, длина=1700 мм, глубина=239 мм | 50 | ОАО «ФИРМА ИЗОТЕРМ» тел.+7(812)322-88-82 | 0 | https://isoterm.ru/product/nastennye-konvektory/korall-dlya-pomeshcheniy-s-vysokim-ostekleniem-/ | 0
Коралл, НКНДН 10-15.180 со стальной решеткой | со стальной решеткой | Коралл | НКНДН 10-15.180 | 150 | 239 | 1800 | 4030.58 | 3272.831 | 2559.4183 | T0 | настенный | НКНДН 10-15.180 ,Л ,T0 | Медно-алюминиевый конвектор Коралл со стальной решеткой. Напольный. Подключение донное. Левое. Высота=150 мм, длина=1800 мм, глубина=239 мм | 50 | ОАО «ФИРМА ИЗОТЕРМ» тел.+7(812)322-88-82 | 0 | https://isoterm.ru/product/nastennye-konvektory/korall-dlya-pomeshcheniy-s-vysokim-ostekleniem-/ | 0
Коралл, НКНДН 10-15.190 со стальной решеткой | со стальной решеткой | Коралл | НКНДН 10-15.190 | 150 | 239 | 1900 | 4285.68 | 3479.9722 | 2721.4068 | T0 | настенный | НКНДН 10-15.190 ,Л ,T0 | Медно-алюминиевый конвектор Коралл со стальной решеткой. Напольный. Подключение донное. Левое. Высота=150 мм, длина=1900 мм, глубина=239 мм | 50 | ОАО «ФИРМА ИЗОТЕРМ» тел.+7(812)322-88-82 | 0 | https://isoterm.ru/product/nastennye-konvektory/korall-dlya-pomeshcheniy-s-vysokim-ostekleniem-/ | 0
Коралл, НКНДН 10-15.200 со стальной решеткой | со стальной решеткой | Коралл | НКНДН 10-15.200 | 150 | 239 | 2000 | 4540.78 | 3687.1134 | 2883.3953 | T0 | настенный | НКНДН 10-15.200 ,Л ,T0 | Медно-алюминиевый конвектор Коралл со стальной решеткой. Напольный. Подключение донное. Левое. Высота=150 мм, длина=2000 мм, глубина=239 мм | 50 | ОАО «ФИРМА ИЗОТЕРМ» тел.+7(812)322-88-82 | 0 | https://isoterm.ru/product/nastennye-konvektory/korall-dlya-pomeshcheniy-s-vysokim-ostekleniem-/ | 0
Коралл, НКНДН 10-15.210 со стальной решеткой | со стальной решеткой | Коралл | НКНДН 10-15.210 | 150 | 239 | 2100 | 4795.88 | 3894.2546 | 3045.3838 | T0 | настенный | НКНДН 10-15.210 ,Л ,T0 | Медно-алюминиевый конвектор Коралл со стальной решеткой. Напольный. Подключение донное. Левое. Высота=150 мм, длина=2100 мм, глубина=239 мм | 50 | ОАО «ФИРМА ИЗОТЕРМ» тел.+7(812)322-88-82 | 0 | https://isoterm.ru/product/nastennye-konvektory/korall-dlya-pomeshcheniy-s-vysokim-ostekleniem-/ | 0
Коралл, НКНДН 10-15.220 со стальной решеткой | со стальной решеткой | Коралл | НКНДН 10-15.220 | 150 | 239 | 2250 | 5050.98 | 4101.3958 | 3207.3723 | T0 | настенный | НКНДН 10-15.220 ,Л ,T0 | Медно-алюминиевый конвектор Коралл со стальной решеткой. Напольный. Подключение донное. Левое. Высота=150 мм, длина=2250 мм, глубина=239 мм | 50 | ОАО «ФИРМА ИЗОТЕРМ» тел.+7(812)322-88-82 | 0 | https://isoterm.ru/product/nastennye-konvektory/korall-dlya-pomeshcheniy-s-vysokim-ostekleniem-/ | 0
Коралл, НКНДН 10-15.230 со стальной решеткой | со стальной решеткой | Коралл | НКНДН 10-15.230 | 150 | 239 | 2300 | 5306.08 | 4308.537 | 3369.3608 | T0 | настенный | НКНДН 10-15.230 ,Л ,T0 | Медно-алюминиевый конвектор Коралл со стальной решеткой. Напольный. Подключение донное. Левое. Высота=150 мм, длина=2300 мм, глубина=239 мм | 50 | ОАО «ФИРМА ИЗОТЕРМ» тел.+7(812)322-88-82 | 0 | https://isoterm.ru/product/nastennye-konvektory/korall-dlya-pomeshcheniy-s-vysokim-ostekleniem-/ | 0
Коралл, НКНДН 10-15.240 со стальной решеткой | со стальной решеткой | Коралл | НКНДН 10-15.240 | 150 | 239 | 2400 | 5561.18 | 4515.6782 | 3531.3493 | T0 | настенный | НКНДН 10-15.240 ,Л ,T0 | Медно-алюминиевый конвектор Коралл со стальной решеткой. Напольный. Подключение донное. Левое. Высота=150 мм, длина=2400 мм, глубина=239 мм | 50 | ОАО «ФИРМА ИЗОТЕРМ» тел.+7(812)322-88-82 | 0 | https://isoterm.ru/product/nastennye-konvektory/korall-dlya-pomeshcheniy-s-vysokim-ostekleniem-/ | 0
Коралл, НКНДН 10-15.250 со стальной решеткой | со стальной решеткой | Коралл | НКНДН 10-15.250 | 150 | 239 | 2500 | 5816.28 | 4722.8194 | 3693.3378 | T0 | настенный | НКНДН 10-15.250 ,Л ,T0 | Медно-алюминиевый конвектор Коралл со стальной решеткой. Напольный. Подключение донное. Левое. Высота=150 мм, длина=2500 мм, глубина=239 мм | 50 | ОАО «ФИРМА ИЗОТЕРМ» тел.+7(812)322-88-82 | 0 | https://isoterm.ru/product/nastennye-konvektory/korall-dlya-pomeshcheniy-s-vysokim-ostekleniem-/ | 0
Коралл, НКНДН 10-15.260 со стальной решеткой | со стальной решеткой | Коралл | НКНДН 10-15.260 | 150 | 239 | 2600 | 6071.38 | 4929.9606 | 3855.3263 | T0 | настенный | НКНДН 10-15.260 ,Л ,T0 | Медно-алюминиевый конвектор Коралл со стальной решеткой. Напольный. Подключение донное. Левое. Высота=150 мм, длина=2600 мм, глубина=239 мм | 50 | ОАО «ФИРМА ИЗОТЕРМ» тел.+7(812)322-88-82 | 0 | https://isoterm.ru/product/nastennye-konvektory/korall-dlya-pomeshcheniy-s-vysokim-ostekleniem-/ | 0
Коралл, НКНДН 10-15.270 со стальной решеткой | со стальной решеткой | Коралл | НКНДН 10-15.270 | 150 | 239 | 2700 | 6326.48 | 5137.1018 | 4017.3148 | T0 | настенный | НКНДН 10-15.270 ,Л ,T0 | Медно-алюминиевый конвектор Коралл со стальной решеткой. Напольный. Подключение донное. Левое. Высота=150 мм, длина=2700 мм, глубина=239 мм | 50 | ОАО «ФИРМА ИЗОТЕРМ» тел.+7(812)322-88-82 | 0 | https://isoterm.ru/product/nastennye-konvektory/korall-dlya-pomeshcheniy-s-vysokim-ostekleniem-/ | 0
Коралл, НКНДН 10-15.280 со стальной решеткой | со стальной решеткой | Коралл | НКНДН 10-15.280 | 150 | 239 | 2800 | 6581.58 | 5344.243 | 4179.3033 | T0 | настенный | НКНДН 10-15.280 ,Л ,T0 | Медно-алюминиевый конвектор Коралл со стальной решеткой. Напольный. Подключение донное. Левое. Высота=150 мм, длина=2800 мм, глубина=239 мм | 50 | ОАО «ФИРМА ИЗОТЕРМ» тел.+7(812)322-88-82 | 0 | https://isoterm.ru/product/nastennye-konvektory/korall-dlya-pomeshcheniy-s-vysokim-ostekleniem-/ | 0
Коралл, НКНДН 10-15.290 со стальной решеткой | со стальной решеткой | Коралл | НКНДН 10-15.290 | 150 | 239 | 2900 | 6836.68 | 5551.3842 | 4341.2918 | T0 | настенный | НКНДН 10-15.290 ,Л ,T0 | Медно-алюминиевый конвектор Коралл со стальной решеткой. Напольный. Подключение донное. Левое. Высота=150 мм, длина=2900 мм, глубина=239 мм | 50 | ОАО «ФИРМА ИЗОТЕРМ» тел.+7(812)322-88-82 | 0 | https://isoterm.ru/product/nastennye-konvektory/korall-dlya-pomeshcheniy-s-vysokim-ostekleniem-/ | 0
Коралл, НКНДН 10-15.300 со стальной решеткой | со стальной решеткой | Коралл | НКНДН 10-15.300 | 150 | 239 | 3000 | 7091.78 | 5758.5254 | 4503.2803 | T0 | настенный | НКНДН 10-15.300 ,Л ,T0 | Медно-алюминиевый конвектор Коралл со стальной решеткой. Напольный. Подключение донное. Левое. Высота=150 мм, длина=3000 мм, глубина=239 мм | 50 | ОАО «ФИРМА ИЗОТЕРМ» тел.+7(812)322-88-82 | 0 | https://isoterm.ru/product/nastennye-konvektory/korall-dlya-pomeshcheniy-s-vysokim-ostekleniem-/ | 0
Коралл, НКНДН 20-25.50 со стальной решеткой | со стальной решеткой | Коралл | НКНДН 20-25.50 | 250 | 239 | 500 | 929.6 | 751.1168 | 583.7888 | T0 | настенный | НКНДН 20-25.50 ,Л ,T0 | Медно-алюминиевый конвектор Коралл со стальной решеткой. Напольный. Подключение донное. Левое. Высота=250 мм, длина=500 мм, глубина=239 мм | 50 | ОАО «ФИРМА ИЗОТЕРМ» тел.+7(812)322-88-82 | 0 | https://isoterm.ru/product/nastennye-konvektory/korall-dlya-pomeshcheniy-s-vysokim-ostekleniem-/ | 0
Коралл, НКНДН 20-25.60 со стальной решеткой | со стальной решеткой | Коралл | НКНДН 20-25.60 | 250 | 239 | 600 | 1261.6 | 1019.3728 | 792.2848 | T0 | настенный | НКНДН 20-25.60 ,Л ,T0 | Медно-алюминиевый конвектор Коралл со стальной решеткой. Напольный. Подключение донное. Левое. Высота=250 мм, длина=600 мм, глубина=239 мм | 50 | ОАО «ФИРМА ИЗОТЕРМ» тел.+7(812)322-88-82 | 0 | https://isoterm.ru/product/nastennye-konvektory/korall-dlya-pomeshcheniy-s-vysokim-ostekleniem-/ | 0
Коралл, НКНДН 20-25.70 со стальной решеткой | со стальной решеткой | Коралл | НКНДН 20-25.70 | 250 | 239 | 700 | 1593.6 | 1287.6288 | 1000.7808 | T0 | настенный | НКНДН 20-25.70 ,Л ,T0 | Медно-алюминиевый конвектор Коралл со стальной решеткой. Напольный. Подключение донное. Левое. Высота=250 мм, длина=700 мм, глубина=239 мм | 50 | ОАО «ФИРМА ИЗОТЕРМ» тел.+7(812)322-88-82 | 0 | https://isoterm.ru/product/nastennye-konvektory/korall-dlya-pomeshcheniy-s-vysokim-ostekleniem-/ | 0
Коралл, НКНДН 20-25.80 со стальной решеткой | со стальной решеткой | Коралл | НКНДН 20-25.80 | 250 | 239 | 800 | 1925.6 | 1555.8848 | 1209.2768 | T0 | настенный | НКНДН 20-25.80 ,Л ,T0 | Медно-алюминиевый конвектор Коралл со стальной решеткой. Напольный. Подключение донное. Левое. Высота=250 мм, длина=800 мм, глубина=239 мм | 50 | ОАО «ФИРМА ИЗОТЕРМ» тел.+7(812)322-88-82 | 0 | https://isoterm.ru/product/nastennye-konvektory/korall-dlya-pomeshcheniy-s-vysokim-ostekleniem-/ | 0
Коралл, НКНДН 20-25.90 со стальной решеткой | со стальной решеткой | Коралл | НКНДН 20-25.90 | 250 | 239 | 900 | 2257.6 | 1824.1408 | 1417.7728 | T0 | настенный | НКНДН 20-25.90 ,Л ,T0 | Медно-алюминиевый конвектор Коралл со стальной решеткой. Напольный. Подключение донное. Левое. Высота=250 мм, длина=900 мм, глубина=239 мм | 50 | ОАО «ФИРМА ИЗОТЕРМ» тел.+7(812)322-88-82 | 0 | https://isoterm.ru/product/nastennye-konvektory/korall-dlya-pomeshcheniy-s-vysokim-ostekleniem-/ | 0
Коралл, НКНДН 20-25.100 со стальной решеткой | со стальной решеткой | Коралл | НКНДН 20-25.100 | 250 | 239 | 1000 | 2589.6 | 2092.3968 | 1626.2688 | T0 | настенный | НКНДН 20-25.100 ,Л ,T0 | Медно-алюминиевый конвектор Коралл со стальной решеткой. Напольный. Подключение донное. Левое. Высота=250 мм, длина=1000 мм, глубина=239 мм | 50 | ОАО «ФИРМА ИЗОТЕРМ» тел.+7(812)322-88-82 | 0 | https://isoterm.ru/product/nastennye-konvektory/korall-dlya-pomeshcheniy-s-vysokim-ostekleniem-/ | 0
Коралл, НКНДН 20-25.110 со стальной решеткой | со стальной решеткой | Коралл | НКНДН 20-25.110 | 250 | 239 | 1100 | 2921.6 | 2360.6528 | 1834.7648 | T0 | настенный | НКНДН 20-25.110 ,Л ,T0 | Медно-алюминиевый конвектор Коралл со стальной решеткой. Напольный. Подключение донное. Левое. Высота=250 мм, длина=1100 мм, глубина=239 мм | 50 | ОАО «ФИРМА ИЗОТЕРМ» тел.+7(812)322-88-82 | 0 | https://isoterm.ru/product/nastennye-konvektory/korall-dlya-pomeshcheniy-s-vysokim-ostekleniem-/ | 0
Коралл, НКНДН 20-25.120 со стальной решеткой | со стальной решеткой | Коралл | НКНДН 20-25.120 | 250 | 239 | 1350 | 3253.6 | 2628.9088 | 2043.2608 | T0 | настенный | НКНДН 20-25.120 ,Л ,T0 | Медно-алюминиевый конвектор Коралл со стальной решеткой. Напольный. Подключение донное. Левое. Высота=250 мм, длина=1350 мм, глубина=239 мм | 50 | ОАО «ФИРМА ИЗОТЕРМ» тел.+7(812)322-88-82 | 0 | https://isoterm.ru/product/nastennye-konvektory/korall-dlya-pomeshcheniy-s-vysokim-ostekleniem-/ | 0
Коралл, НКНДН 20-25.130 со стальной решеткой | со стальной решеткой | Коралл | НКНДН 20-25.130 | 250 | 239 | 1300 | 3585.6 | 2897.1648 | 2251.7568 | T0 | настенный | НКНДН 20-25.130 ,Л ,T0 | Медно-алюминиевый конвектор Коралл со стальной решеткой. Напольный. Подключение донное. Левое. Высота=250 мм, длина=1300 мм, глубина=239 мм | 50 | ОАО «ФИРМА ИЗОТЕРМ» тел.+7(812)322-88-82 | 0 | https://isoterm.ru/product/nastennye-konvektory/korall-dlya-pomeshcheniy-s-vysokim-ostekleniem-/ | 0
Коралл, НКНДН 20-25.140 со стальной решеткой | со стальной решеткой | Коралл | НКНДН 20-25.140 | 250 | 239 | 1400 | 3917.6 | 3165.4208 | 2460.2528 | T0 | настенный | НКНДН 20-25.140 ,Л ,T0 | Медно-алюминиевый конвектор Коралл со стальной решеткой. Напольный. Подключение донное. Левое. Высота=250 мм, длина=1400 мм, глубина=239 мм | 50 | ОАО «ФИРМА ИЗОТЕРМ» тел.+7(812)322-88-82 | 0 | https://isoterm.ru/product/nastennye-konvektory/korall-dlya-pomeshcheniy-s-vysokim-ostekleniem-/ | 0
Коралл, НКНДН 20-25.150 со стальной решеткой | со стальной решеткой | Коралл | НКНДН 20-25.150 | 250 | 239 | 1500 | 4249.6 | 3433.6768 | 2668.7488 | T0 | настенный | НКНДН 20-25.150 ,Л ,T0 | Медно-алюминиевый конвектор Коралл со стальной решеткой. Напольный. Подключение донное. Левое. Высота=250 мм, длина=1500 мм, глубина=239 мм | 50 | ОАО «ФИРМА ИЗОТЕРМ» тел.+7(812)322-88-82 | 0 | https://isoterm.ru/product/nastennye-konvektory/korall-dlya-pomeshcheniy-s-vysokim-ostekleniem-/ | 0
Коралл, НКНДН 20-25.160 со стальной решеткой | со стальной решеткой | Коралл | НКНДН 20-25.160 | 250 | 239 | 1600 | 4581.6 | 3701.9328 | 2877.2448 | T0 | настенный | НКНДН 20-25.160 ,Л ,T0 | Медно-алюминиевый конвектор Коралл со стальной решеткой. Напольный. Подключение донное. Левое. Высота=250 мм, длина=1600 мм, глубина=239 мм | 50 | ОАО «ФИРМА ИЗОТЕРМ» тел.+7(812)322-88-82 | 0 | https://isoterm.ru/product/nastennye-konvektory/korall-dlya-pomeshcheniy-s-vysokim-ostekleniem-/ | 0
Коралл, НКНДН 20-25.170 со стальной решеткой | со стальной решеткой | Коралл | НКНДН 20-25.170 | 250 | 239 | 1700 | 4913.6 | 3970.1888 | 3085.7408 | T0 | настенный | НКНДН 20-25.170 ,Л ,T0 | Медно-алюминиевый конвектор Коралл со стальной решеткой. Напольный. Подключение донное. Левое. Высота=250 мм, длина=1700 мм, глубина=239 мм | 50 | ОАО «ФИРМА ИЗОТЕРМ» тел.+7(812)322-88-82 | 0 | https://isoterm.ru/product/nastennye-konvektory/korall-dlya-pomeshcheniy-s-vysokim-ostekleniem-/ | 0
Коралл, НКНДН 20-25.180 со стальной решеткой | со стальной решеткой | Коралл | НКНДН 20-25.180 | 250 | 239 | 1800 | 5245.6 | 4238.4448 | 3294.2368 | T0 | настенный | НКНДН 20-25.180 ,Л ,T0 | Медно-алюминиевый конвектор Коралл со стальной решеткой. Напольный. Подключение донное. Левое. Высота=250 мм, длина=1800 мм, глубина=239 мм | 50 | ОАО «ФИРМА ИЗОТЕРМ» тел.+7(812)322-88-82 | 0 | https://isoterm.ru/product/nastennye-konvektory/korall-dlya-pomeshcheniy-s-vysokim-ostekleniem-/ | 0
Коралл, НКНДН 20-25.190 со стальной решеткой | со стальной решеткой | Коралл | НКНДН 20-25.190 | 250 | 239 | 1900 | 5577.6 | 4506.7008 | 3502.7328 | T0 | настенный | НКНДН 20-25.190 ,Л ,T0 | Медно-алюминиевый конвектор Коралл со стальной решеткой. Напольный. Подключение донное. Левое. Высота=250 мм, длина=1900 мм, глубина=239 мм | 50 | ОАО «ФИРМА ИЗОТЕРМ» тел.+7(812)322-88-82 | 0 | https://isoterm.ru/product/nastennye-konvektory/korall-dlya-pomeshcheniy-s-vysokim-ostekleniem-/ | 0
Коралл, НКНДН 20-25.200 со стальной решеткой | со стальной решеткой | Коралл | НКНДН 20-25.200 | 250 | 239 | 2000 | 5909.6 | 4774.9568 | 3711.2288 | T0 | настенный | НКНДН 20-25.200 ,Л ,T0 | Медно-алюминиевый конвектор Коралл со стальной решеткой. Напольный. Подключение донное. Левое. Высота=250 мм, длина=2000 мм, глубина=239 мм | 50 | ОАО «ФИРМА ИЗОТЕРМ» тел.+7(812)322-88-82 | 0 | https://isoterm.ru/product/nastennye-konvektory/korall-dlya-pomeshcheniy-s-vysokim-ostekleniem-/ | 0
Коралл, НКНДН 20-25.210 со стальной решеткой | со стальной решеткой | Коралл | НКНДН 20-25.210 | 250 | 239 | 2100 | 6241.6 | 5043.2128 | 3919.7248 | T0 | настенный | НКНДН 20-25.210 ,Л ,T0 | Медно-алюминиевый конвектор Коралл со стальной решеткой. Напольный. Подключение донное. Левое. Высота=250 мм, длина=2100 мм, глубина=239 мм | 50 | ОАО «ФИРМА ИЗОТЕРМ» тел.+7(812)322-88-82 | 0 | https://isoterm.ru/product/nastennye-konvektory/korall-dlya-pomeshcheniy-s-vysokim-ostekleniem-/ | 0
Коралл, НКНДН 20-25.220 со стальной решеткой | со стальной решеткой | Коралл | НКНДН 20-25.220 | 250 | 239 | 2350 | 6573.6 | 5311.4688 | 4128.2208 | T0 | настенный | НКНДН 20-25.220 ,Л ,T0 | Медно-алюминиевый конвектор Коралл со стальной решеткой. Напольный. Подключение донное. Левое. Высота=250 мм, длина=2350 мм, глубина=239 мм | 50 | ОАО «ФИРМА ИЗОТЕРМ» тел.+7(812)322-88-82 | 0 | https://isoterm.ru/product/nastennye-konvektory/korall-dlya-pomeshcheniy-s-vysokim-ostekleniem-/ | 0
Коралл, НКНДН 20-25.230 со стальной решеткой | со стальной решеткой | Коралл | НКНДН 20-25.230 | 250 | 239 | 2300 | 6905.6 | 5579.7248 | 4336.7168 | T0 | настенный | НКНДН 20-25.230 ,Л ,T0 | Медно-алюминиевый конвектор Коралл со стальной решеткой. Напольный. Подключение донное. Левое. Высота=250 мм, длина=2300 мм, глубина=239 мм | 50 | ОАО «ФИРМА ИЗОТЕРМ» тел.+7(812)322-88-82 | 0 | https://isoterm.ru/product/nastennye-konvektory/korall-dlya-pomeshcheniy-s-vysokim-ostekleniem-/ | 0
Коралл, НКНДН 20-25.240 со стальной решеткой | со стальной решеткой | Коралл | НКНДН 20-25.240 | 250 | 239 | 2400 | 7237.6 | 5847.9808 | 4545.2128 | T0 | настенный | НКНДН 20-25.240 ,Л ,T0 | Медно-алюминиевый конвектор Коралл со стальной решеткой. Напольный. Подключение донное. Левое. Высота=250 мм, длина=2400 мм, глубина=239 мм | 50 | ОАО «ФИРМА ИЗОТЕРМ» тел.+7(812)322-88-82 | 0 | https://isoterm.ru/product/nastennye-konvektory/korall-dlya-pomeshcheniy-s-vysokim-ostekleniem-/ | 0
Коралл, НКНДН 20-25.250 со стальной решеткой | со стальной решеткой | Коралл | НКНДН 20-25.250 | 250 | 239 | 2500 | 7569.6 | 6116.2368 | 4753.7088 | T0 | настенный | НКНДН 20-25.250 ,Л ,T0 | Медно-алюминиевый конвектор Коралл со стальной решеткой. Напольный. Подключение донное. Левое. Высота=250 мм, длина=2500 мм, глубина=239 мм | 50 | ОАО «ФИРМА ИЗОТЕРМ» тел.+7(812)322-88-82 | 0 | https://isoterm.ru/product/nastennye-konvektory/korall-dlya-pomeshcheniy-s-vysokim-ostekleniem-/ | 0
Коралл, НКНДН 20-25.260 со стальной решеткой | со стальной решеткой | Коралл | НКНДН 20-25.260 | 250 | 239 | 2600 | 7901.6 | 6384.4928 | 4962.2048 | T0 | настенный | НКНДН 20-25.260 ,Л ,T0 | Медно-алюминиевый конвектор Коралл со стальной решеткой. Напольный. Подключение донное. Левое. Высота=250 мм, длина=2600 мм, глубина=239 мм | 50 | ОАО «ФИРМА ИЗОТЕРМ» тел.+7(812)322-88-82 | 0 | https://isoterm.ru/product/nastennye-konvektory/korall-dlya-pomeshcheniy-s-vysokim-ostekleniem-/ | 0
Коралл, НКНДН 20-25.270 со стальной решеткой | со стальной решеткой | Коралл | НКНДН 20-25.270 | 250 | 239 | 2700 | 8233.6 | 6652.7488 | 5170.7008 | T0 | настенный | НКНДН 20-25.270 ,Л ,T0 | Медно-алюминиевый конвектор Коралл со стальной решеткой. Напольный. Подключение донное. Левое. Высота=250 мм, длина=2700 мм, глубина=239 мм | 50 | ОАО «ФИРМА ИЗОТЕРМ» тел.+7(812)322-88-82 | 0 | https://isoterm.ru/product/nastennye-konvektory/korall-dlya-pomeshcheniy-s-vysokim-ostekleniem-/ | 0
Коралл, НКНДН 20-25.280 со стальной решеткой | со стальной решеткой | Коралл | НКНДН 20-25.280 | 250 | 239 | 2800 | 8565.6 | 6921.0048 | 5379.1968 | T0 | настенный | НКНДН 20-25.280 ,Л ,T0 | Медно-алюминиевый конвектор Коралл со стальной решеткой. Напольный. Подключение донное. Левое. Высота=250 мм, длина=2800 мм, глубина=239 мм | 50 | ОАО «ФИРМА ИЗОТЕРМ» тел.+7(812)322-88-82 | 0 | https://isoterm.ru/product/nastennye-konvektory/korall-dlya-pomeshcheniy-s-vysokim-ostekleniem-/ | 0
Коралл, НКНДН 20-25.290 со стальной решеткой | со стальной решеткой | Коралл | НКНДН 20-25.290 | 250 | 239 | 2900 | 8897.6 | 7189.2608 | 5587.6928 | T0 | настенный | НКНДН 20-25.290 ,Л ,T0 | Медно-алюминиевый конвектор Коралл со стальной решеткой. Напольный. Подключение донное. Левое. Высота=250 мм, длина=2900 мм, глубина=239 мм | 50 | ОАО «ФИРМА ИЗОТЕРМ» тел.+7(812)322-88-82 | 0 | https://isoterm.ru/product/nastennye-konvektory/korall-dlya-pomeshcheniy-s-vysokim-ostekleniem-/ | 0
Коралл, НКНДН 20-25.300 со стальной решеткой | со стальной решеткой | Коралл | НКНДН 20-25.300 | 250 | 239 | 3000 | 9229.6 | 7457.5168 | 5796.1888 | T0 | настенный | НКНДН 20-25.300 ,Л ,T0 | Медно-алюминиевый конвектор Коралл со стальной решеткой. Напольный. Подключение донное. Левое. Высота=250 мм, длина=3000 мм, глубина=239 мм | 50 | ОАО «ФИРМА ИЗОТЕРМ» тел.+7(812)322-88-82 | 0 | https://isoterm.ru/product/nastennye-konvektory/korall-dlya-pomeshcheniy-s-vysokim-ostekleniem-/ | 0
Коралл, НКНДН 05-08.50 Т2 со стальной решеткой | со стальной решеткой | Коралл | НКНДН 05-08.50 Т2 | 80 | 239 | 500 | 504.798 | 411.9152 | 323.5755 | T2 | настенный | НКНДН 05-08.50 Т2 ,Л ,T2 | Медно-алюминиевый конвектор Коралл со стальной решеткой. Напольный. Подключение донное. Левое. Высота=80 мм, длина=500 мм, глубина=239 мм | 100 | ОАО «ФИРМА ИЗОТЕРМ» тел.+7(812)322-88-82 | 0 | https://isoterm.ru/product/nastennye-konvektory/korall-dlya-pomeshcheniy-s-vysokim-ostekleniem-/ | 1
Коралл, НКНДН 05-08.60 Т2 со стальной решеткой | со стальной решеткой | Коралл | НКНДН 05-08.60 Т2 | 80 | 239 | 600 | 685.083 | 559.0277 | 439.1382 | T2 | настенный | НКНДН 05-08.60 Т2 ,Л ,T2 | Медно-алюминиевый конвектор Коралл со стальной решеткой. Напольный. Подключение донное. Левое. Высота=80 мм, длина=600 мм, глубина=239 мм | 100 | ОАО «ФИРМА ИЗОТЕРМ» тел.+7(812)322-88-82 | 0 | https://isoterm.ru/product/nastennye-konvektory/korall-dlya-pomeshcheniy-s-vysokim-ostekleniem-/ | 1
Коралл, НКНДН 05-08.70 Т2 со стальной решеткой | со стальной решеткой | Коралл | НКНДН 05-08.70 Т2 | 80 | 239 | 700 | 865.368 | 706.1403 | 554.7009 | T2 | настенный | НКНДН 05-08.70 Т2 ,Л ,T2 | Медно-алюминиевый конвектор Коралл со стальной решеткой. Напольный. Подключение донное. Левое. Высота=80 мм, длина=700 мм, глубина=239 мм | 100 | ОАО «ФИРМА ИЗОТЕРМ» тел.+7(812)322-88-82 | 0 | https://isoterm.ru/product/nastennye-konvektory/korall-dlya-pomeshcheniy-s-vysokim-ostekleniem-/ | 1
Коралл, НКНДН 05-08.80 Т2 со стальной решеткой | со стальной решеткой | Коралл | НКНДН 05-08.80 Т2 | 80 | 239 | 800 | 1045.653 | 853.2528 | 670.2636 | T2 | настенный | НКНДН 05-08.80 Т2 ,Л ,T2 | Медно-алюминиевый конвектор Коралл со стальной решеткой. Напольный. Подключение донное. Левое. Высота=80 мм, длина=800 мм, глубина=239 мм | 100 | ОАО «ФИРМА ИЗОТЕРМ» тел.+7(812)322-88-82 | 0 | https://isoterm.ru/product/nastennye-konvektory/korall-dlya-pomeshcheniy-s-vysokim-ostekleniem-/ | 1
Коралл, НКНДН 05-08.90 Т2 со стальной решеткой | со стальной решеткой | Коралл | НКНДН 05-08.90 Т2 | 80 | 239 | 900 | 1225.938 | 1000.3654 | 785.8263 | T2 | настенный | НКНДН 05-08.90 Т2 ,Л ,T2 | Медно-алюминиевый конвектор Коралл со стальной решеткой. Напольный. Подключение донное. Левое. Высота=80 мм, длина=900 мм, глубина=239 мм | 100 | ОАО «ФИРМА ИЗОТЕРМ» тел.+7(812)322-88-82 | 0 | https://isoterm.ru/product/nastennye-konvektory/korall-dlya-pomeshcheniy-s-vysokim-ostekleniem-/ | 1
Коралл, НКНДН 05-08.100 Т2 со стальной решеткой | со стальной решеткой | Коралл | НКНДН 05-08.100 Т2 | 80 | 239 | 1000 | 1406.223 | 1147.478 | 901.3889 | T2 | настенный | НКНДН 05-08.100 Т2 ,Л ,T2 | Медно-алюминиевый конвектор Коралл со стальной решеткой. Напольный. Подключение донное. Левое. Высота=80 мм, длина=1000 мм, глубина=239 мм | 100 | ОАО «ФИРМА ИЗОТЕРМ» тел.+7(812)322-88-82 | 0 | https://isoterm.ru/product/nastennye-konvektory/korall-dlya-pomeshcheniy-s-vysokim-ostekleniem-/ | 1
Коралл, НКНДН 05-08.110 Т2 со стальной решеткой | со стальной решеткой | Коралл | НКНДН 05-08.110 Т2 | 80 | 239 | 1100 | 1586.508 | 1294.5905 | 1016.9516 | T2 | настенный | НКНДН 05-08.110 Т2 ,Л ,T2 | Медно-алюминиевый конвектор Коралл со стальной решеткой. Напольный. Подключение донное. Левое. Высота=80 мм, длина=1100 мм, глубина=239 мм | 100 | ОАО «ФИРМА ИЗОТЕРМ» тел.+7(812)322-88-82 | 0 | https://isoterm.ru/product/nastennye-konvektory/korall-dlya-pomeshcheniy-s-vysokim-ostekleniem-/ | 1
Коралл, НКНДН 05-08.120 Т2 со стальной решеткой | со стальной решеткой | Коралл | НКНДН 05-08.120 Т2 | 80 | 239 | 1200 | 1766.793 | 1441.7031 | 1132.5143 | T2 | настенный | НКНДН 05-08.120 Т2 ,Л ,T2 | Медно-алюминиевый конвектор Коралл со стальной решеткой. Напольный. Подключение донное. Левое. Высота=80 мм, длина=1200 мм, глубина=239 мм | 100 | ОАО «ФИРМА ИЗОТЕРМ» тел.+7(812)322-88-82 | 0 | https://isoterm.ru/product/nastennye-konvektory/korall-dlya-pomeshcheniy-s-vysokim-ostekleniem-/ | 1
Коралл, НКНДН 05-08.130 Т2 со стальной решеткой | со стальной решеткой | Коралл | НКНДН 05-08.130 Т2 | 80 | 239 | 1300 | 1947.078 | 1588.8156 | 1248.077 | T2 | настенный | НКНДН 05-08.130 Т2 ,Л ,T2 | Медно-алюминиевый конвектор Коралл со стальной решеткой. Напольный. Подключение донное. Левое. Высота=80 мм, длина=1300 мм, глубина=239 мм | 100 | ОАО «ФИРМА ИЗОТЕРМ» тел.+7(812)322-88-82 | 0 | https://isoterm.ru/product/nastennye-konvektory/korall-dlya-pomeshcheniy-s-vysokim-ostekleniem-/ | 1
Коралл, НКНДН 05-08.140 Т2 со стальной решеткой | со стальной решеткой | Коралл | НКНДН 05-08.140 Т2 | 80 | 239 | 1400 | 2127.363 | 1735.9282 | 1363.6397 | T2 | настенный | НКНДН 05-08.140 Т2 ,Л ,T2 | Медно-алюминиевый конвектор Коралл со стальной решеткой. Напольный. Подключение донное. Левое. Высота=80 мм, длина=1400 мм, глубина=239 мм | 100 | ОАО «ФИРМА ИЗОТЕРМ» тел.+7(812)322-88-82 | 0 | https://isoterm.ru/product/nastennye-konvektory/korall-dlya-pomeshcheniy-s-vysokim-ostekleniem-/ | 1
Коралл, НКНДН 05-08.150 Т2 со стальной решеткой | со стальной решеткой | Коралл | НКНДН 05-08.150 Т2 | 80 | 239 | 1500 | 2307.648 | 1883.0408 | 1479.2024 | T2 | настенный | НКНДН 05-08.150 Т2 ,Л ,T2 | Медно-алюминиевый конвектор Коралл со стальной решеткой. Напольный. Подключение донное. Левое. Высота=80 мм, длина=1500 мм, глубина=239 мм | 100 | ОАО «ФИРМА ИЗОТЕРМ» тел.+7(812)322-88-82 | 0 | https://isoterm.ru/product/nastennye-konvektory/korall-dlya-pomeshcheniy-s-vysokim-ostekleniem-/ | 1
Коралл, НКНДН 05-08.160 Т2 со стальной решеткой | со стальной решеткой | Коралл | НКНДН 05-08.160 Т2 | 80 | 239 | 1600 | 2487.933 | 2030.1533 | 1594.7651 | T2 | настенный | НКНДН 05-08.160 Т2 ,Л ,T2 | Медно-алюминиевый конвектор Коралл со стальной решеткой. Напольный. Подключение донное. Левое. Высота=80 мм, длина=1600 мм, глубина=239 мм | 100 | ОАО «ФИРМА ИЗОТЕРМ» тел.+7(812)322-88-82 | 0 | https://isoterm.ru/product/nastennye-konvektory/korall-dlya-pomeshcheniy-s-vysokim-ostekleniem-/ | 1
Коралл, НКНДН 05-08.170 Т2 со стальной решеткой | со стальной решеткой | Коралл | НКНДН 05-08.170 Т2 | 80 | 239 | 1700 | 2668.218 | 2177.2659 | 1710.3277 | T2 | настенный | НКНДН 05-08.170 Т2 ,Л ,T2 | Медно-алюминиевый конвектор Коралл со стальной решеткой. Напольный. Подключение донное. Левое. Высота=80 мм, длина=1700 мм, глубина=239 мм | 100 | ОАО «ФИРМА ИЗОТЕРМ» тел.+7(812)322-88-82 | 0 | https://isoterm.ru/product/nastennye-konvektory/korall-dlya-pomeshcheniy-s-vysokim-ostekleniem-/ | 1
Коралл, НКНДН 05-08.180 Т2 со стальной решеткой | со стальной решеткой | Коралл | НКНДН 05-08.180 Т2 | 80 | 239 | 1800 | 2848.503 | 2324.3784 | 1825.8904 | T2 | настенный | НКНДН 05-08.180 Т2 ,Л ,T2 | Медно-алюминиевый конвектор Коралл со стальной решеткой. Напольный. Подключение донное. Левое. Высота=80 мм, длина=1800 мм, глубина=239 мм | 100 | ОАО «ФИРМА ИЗОТЕРМ» тел.+7(812)322-88-82 | 0 | https://isoterm.ru/product/nastennye-konvektory/korall-dlya-pomeshcheniy-s-vysokim-ostekleniem-/ | 1
Коралл, НКНДН 05-08.190 Т2 со стальной решеткой | со стальной решеткой | Коралл | НКНДН 05-08.190 Т2 | 80 | 239 | 1900 | 3028.788 | 2471.491 | 1941.4531 | T2 | настенный | НКНДН 05-08.190 Т2 ,Л ,T2 | Медно-алюминиевый конвектор Коралл со стальной решеткой. Напольный. Подключение донное. Левое. Высота=80 мм, длина=1900 мм, глубина=239 мм | 100 | ОАО «ФИРМА ИЗОТЕРМ» тел.+7(812)322-88-82 | 0 | https://isoterm.ru/product/nastennye-konvektory/korall-dlya-pomeshcheniy-s-vysokim-ostekleniem-/ | 1
Коралл, НКНДН 05-08.200 Т2 со стальной решеткой | со стальной решеткой | Коралл | НКНДН 05-08.200 Т2 | 80 | 239 | 2000 | 3209.073 | 2618.6036 | 2057.0158 | T2 | настенный | НКНДН 05-08.200 Т2 ,Л ,T2 | Медно-алюминиевый конвектор Коралл со стальной решеткой. Напольный. Подключение донное. Левое. Высота=80 мм, длина=2000 мм, глубина=239 мм | 100 | ОАО «ФИРМА ИЗОТЕРМ» тел.+7(812)322-88-82 | 0 | https://isoterm.ru/product/nastennye-konvektory/korall-dlya-pomeshcheniy-s-vysokim-ostekleniem-/ | 1
Коралл, НКНДН 05-08.210 Т2 со стальной решеткой | со стальной решеткой | Коралл | НКНДН 05-08.210 Т2 | 80 | 239 | 2100 | 3389.358 | 2765.7161 | 2172.5785 | T2 | настенный | НКНДН 05-08.210 Т2 ,Л ,T2 | Медно-алюминиевый конвектор Коралл со стальной решеткой. Напольный. Подключение донное. Левое. Высота=80 мм, длина=2100 мм, глубина=239 мм | 100 | ОАО «ФИРМА ИЗОТЕРМ» тел.+7(812)322-88-82 | 0 | https://isoterm.ru/product/nastennye-konvektory/korall-dlya-pomeshcheniy-s-vysokim-ostekleniem-/ | 1
Коралл, НКНДН 05-08.220 Т2 со стальной решеткой | со стальной решеткой | Коралл | НКНДН 05-08.220 Т2 | 80 | 239 | 2200 | 3569.643 | 2912.8287 | 2288.1412 | T2 | настенный | НКНДН 05-08.220 Т2 ,Л ,T2 | Медно-алюминиевый конвектор Коралл со стальной решеткой. Напольный. Подключение донное. Левое. Высота=80 мм, длина=2200 мм, глубина=239 мм | 100 | ОАО «ФИРМА ИЗОТЕРМ» тел.+7(812)322-88-82 | 0 | https://isoterm.ru/product/nastennye-konvektory/korall-dlya-pomeshcheniy-s-vysokim-ostekleniem-/ | 1
Коралл, НКНДН 05-08.230 Т2 со стальной решеткой | со стальной решеткой | Коралл | НКНДН 05-08.230 Т2 | 80 | 239 | 2300 | 3749.928 | 3059.9412 | 2403.7038 | T2 | настенный | НКНДН 05-08.230 Т2 ,Л ,T2 | Медно-алюминиевый конвектор Коралл со стальной решеткой. Напольный. Подключение донное. Левое. Высота=80 мм, длина=2300 мм, глубина=239 мм | 100 | ОАО «ФИРМА ИЗОТЕРМ» тел.+7(812)322-88-82 | 0 | https://isoterm.ru/product/nastennye-konvektory/korall-dlya-pomeshcheniy-s-vysokim-ostekleniem-/ | 1
Коралл, НКНДН 05-08.240 Т2 со стальной решеткой | со стальной решеткой | Коралл | НКНДН 05-08.240 Т2 | 80 | 239 | 2400 | 3930.213 | 3207.0538 | 2519.2665 | T2 | настенный | НКНДН 05-08.240 Т2 ,Л ,T2 | Медно-алюминиевый конвектор Коралл со стальной решеткой. Напольный. Подключение донное. Левое. Высота=80 мм, длина=2400 мм, глубина=239 мм | 100 | ОАО «ФИРМА ИЗОТЕРМ» тел.+7(812)322-88-82 | 0 | https://isoterm.ru/product/nastennye-konvektory/korall-dlya-pomeshcheniy-s-vysokim-ostekleniem-/ | 1
Коралл, НКНДН 05-08.250 Т2 со стальной решеткой | со стальной решеткой | Коралл | НКНДН 05-08.250 Т2 | 80 | 239 | 2500 | 4110.498 | 3354.1664 | 2634.8292 | T2 | настенный | НКНДН 05-08.250 Т2 ,Л ,T2 | Медно-алюминиевый конвектор Коралл со стальной решеткой. Напольный. Подключение донное. Левое. Высота=80 мм, длина=2500 мм, глубина=239 мм | 100 | ОАО «ФИРМА ИЗОТЕРМ» тел.+7(812)322-88-82 | 0 | https://isoterm.ru/product/nastennye-konvektory/korall-dlya-pomeshcheniy-s-vysokim-ostekleniem-/ | 1
Коралл, НКНДН 05-08.260 Т2 со стальной решеткой | со стальной решеткой | Коралл | НКНДН 05-08.260 Т2 | 80 | 239 | 2600 | 4290.783 | 3501.2789 | 2750.3919 | T2 | настенный | НКНДН 05-08.260 Т2 ,Л ,T2 | Медно-алюминиевый конвектор Коралл со стальной решеткой. Напольный. Подключение донное. Левое. Высота=80 мм, длина=2600 мм, глубина=239 мм | 100 | ОАО «ФИРМА ИЗОТЕРМ» тел.+7(812)322-88-82 | 0 | https://isoterm.ru/product/nastennye-konvektory/korall-dlya-pomeshcheniy-s-vysokim-ostekleniem-/ | 1
Коралл, НКНДН 05-08.270 Т2 со стальной решеткой | со стальной решеткой | Коралл | НКНДН 05-08.270 Т2 | 80 | 239 | 2700 | 4471.068 | 3648.3915 | 2865.9546 | T2 | настенный | НКНДН 05-08.270 Т2 ,Л ,T2 | Медно-алюминиевый конвектор Коралл со стальной решеткой. Напольный. Подключение донное. Левое. Высота=80 мм, длина=2700 мм, глубина=239 мм | 100 | ОАО «ФИРМА ИЗОТЕРМ» тел.+7(812)322-88-82 | 0 | https://isoterm.ru/product/nastennye-konvektory/korall-dlya-pomeshcheniy-s-vysokim-ostekleniem-/ | 1
Коралл, НКНДН 05-08.280 Т2 со стальной решеткой | со стальной решеткой | Коралл | НКНДН 05-08.280 Т2 | 80 | 239 | 2800 | 4651.353 | 3795.504 | 2981.5173 | T2 | настенный | НКНДН 05-08.280 Т2 ,Л ,T2 | Медно-алюминиевый конвектор Коралл со стальной решеткой. Напольный. Подключение донное. Левое. Высота=80 мм, длина=2800 мм, глубина=239 мм | 100 | ОАО «ФИРМА ИЗОТЕРМ» тел.+7(812)322-88-82 | 0 | https://isoterm.ru/product/nastennye-konvektory/korall-dlya-pomeshcheniy-s-vysokim-ostekleniem-/ | 1
Коралл, НКНДН 05-08.290 Т2 со стальной решеткой | со стальной решеткой | Коралл | НКНДН 05-08.290 Т2 | 80 | 239 | 2900 | 4831.638 | 3942.6166 | 3097.08 | T2 | настенный | НКНДН 05-08.290 Т2 ,Л ,T2 | Медно-алюминиевый конвектор Коралл со стальной решеткой. Напольный. Подключение донное. Левое. Высота=80 мм, длина=2900 мм, глубина=239 мм | 100 | ОАО «ФИРМА ИЗОТЕРМ» тел.+7(812)322-88-82 | 0 | https://isoterm.ru/product/nastennye-konvektory/korall-dlya-pomeshcheniy-s-vysokim-ostekleniem-/ | 1
Коралл, НКНДН 05-08.300 Т2 со стальной решеткой | со стальной решеткой | Коралл | НКНДН 05-08.300 Т2 | 80 | 239 | 3000 | 5011.923 | 4089.7292 | 3212.6426 | T2 | настенный | НКНДН 05-08.300 Т2 ,Л ,T2 | Медно-алюминиевый конвектор Коралл со стальной решеткой. Напольный. Подключение донное. Левое. Высота=80 мм, длина=3000 мм, глубина=239 мм | 100 | ОАО «ФИРМА ИЗОТЕРМ» тел.+7(812)322-88-82 | 0 | https://isoterm.ru/product/nastennye-konvektory/korall-dlya-pomeshcheniy-s-vysokim-ostekleniem-/ | 1
Коралл, НКНДН 05-10.50 Т2 со стальной решеткой | со стальной решеткой | Коралл | НКНДН 05-10.50 Т2 | 100 | 239 | 500 | 593.88 | 484.6061 | 380.6771 | T2 | настенный | НКНДН 05-10.50 Т2 ,Л ,T2 | Медно-алюминиевый конвектор Коралл со стальной решеткой. Напольный. Подключение донное. Левое. Высота=100 мм, длина=500 мм, глубина=239 мм | 100 | ОАО «ФИРМА ИЗОТЕРМ» тел.+7(812)322-88-82 | 0 | https://isoterm.ru/product/nastennye-konvektory/korall-dlya-pomeshcheniy-s-vysokim-ostekleniem-/ | 1
Коралл, НКНДН 05-10.60 Т2 со стальной решеткой | со стальной решеткой | Коралл | НКНДН 05-10.60 Т2 | 100 | 239 | 600 | 805.98 | 657.6797 | 516.6332 | T2 | настенный | НКНДН 05-10.60 Т2 ,Л ,T2 | Медно-алюминиевый конвектор Коралл со стальной решеткой. Напольный. Подключение донное. Левое. Высота=100 мм, длина=600 мм, глубина=239 мм | 100 | ОАО «ФИРМА ИЗОТЕРМ» тел.+7(812)322-88-82 | 0 | https://isoterm.ru/product/nastennye-konvektory/korall-dlya-pomeshcheniy-s-vysokim-ostekleniem-/ | 1
Коралл, НКНДН 05-10.70 Т2 со стальной решеткой | со стальной решеткой | Коралл | НКНДН 05-10.70 Т2 | 100 | 239 | 700 | 1018.08 | 830.7533 | 652.5893 | T2 | настенный | НКНДН 05-10.70 Т2 ,Л ,T2 | Медно-алюминиевый конвектор Коралл со стальной решеткой. Напольный. Подключение донное. Левое. Высота=100 мм, длина=700 мм, глубина=239 мм | 100 | ОАО «ФИРМА ИЗОТЕРМ» тел.+7(812)322-88-82 | 0 | https://isoterm.ru/product/nastennye-konvektory/korall-dlya-pomeshcheniy-s-vysokim-ostekleniem-/ | 1
Коралл, НКНДН 05-10.80 Т2 со стальной решеткой | со стальной решеткой | Коралл | НКНДН 05-10.80 Т2 | 100 | 239 | 800 | 1230.18 | 1003.8269 | 788.5454 | T2 | настенный | НКНДН 05-10.80 Т2 ,Л ,T2 | Медно-алюминиевый конвектор Коралл со стальной решеткой. Напольный. Подключение донное. Левое. Высота=100 мм, длина=800 мм, глубина=239 мм | 100 | ОАО «ФИРМА ИЗОТЕРМ» тел.+7(812)322-88-82 | 0 | https://isoterm.ru/product/nastennye-konvektory/korall-dlya-pomeshcheniy-s-vysokim-ostekleniem-/ | 1
Коралл, НКНДН 05-10.90 Т2 со стальной решеткой | со стальной решеткой | Коралл | НКНДН 05-10.90 Т2 | 100 | 239 | 900 | 1442.28 | 1176.9005 | 924.5015 | T2 | настенный | НКНДН 05-10.90 Т2 ,Л ,T2 | Медно-алюминиевый конвектор Коралл со стальной решеткой. Напольный. Подключение донное. Левое. Высота=100 мм, длина=900 мм, глубина=239 мм | 100 | ОАО «ФИРМА ИЗОТЕРМ» тел.+7(812)322-88-82 | 0 | https://isoterm.ru/product/nastennye-konvektory/korall-dlya-pomeshcheniy-s-vysokim-ostekleniem-/ | 1
Коралл, НКНДН 05-10.100 Т2 со стальной решеткой | со стальной решеткой | Коралл | НКНДН 05-10.100 Т2 | 100 | 239 | 1000 | 1654.38 | 1349.9741 | 1060.4576 | T2 | настенный | НКНДН 05-10.100 Т2 ,Л ,T2 | Медно-алюминиевый конвектор Коралл со стальной решеткой. Напольный. Подключение донное. Левое. Высота=100 мм, длина=1000 мм, глубина=239 мм | 100 | ОАО «ФИРМА ИЗОТЕРМ» тел.+7(812)322-88-82 | 0 | https://isoterm.ru/product/nastennye-konvektory/korall-dlya-pomeshcheniy-s-vysokim-ostekleniem-/ | 1
Коралл, НКНДН 05-10.110 Т2 со стальной решеткой | со стальной решеткой | Коралл | НКНДН 05-10.110 Т2 | 100 | 239 | 1100 | 1866.48 | 1523.0477 | 1196.4137 | T2 | настенный | НКНДН 05-10.110 Т2 ,Л ,T2 | Медно-алюминиевый конвектор Коралл со стальной решеткой. Напольный. Подключение донное. Левое. Высота=100 мм, длина=1100 мм, глубина=239 мм | 100 | ОАО «ФИРМА ИЗОТЕРМ» тел.+7(812)322-88-82 | 0 | https://isoterm.ru/product/nastennye-konvektory/korall-dlya-pomeshcheniy-s-vysokim-ostekleniem-/ | 1
Коралл, НКНДН 05-10.120 Т2 со стальной решеткой | со стальной решеткой | Коралл | НКНДН 05-10.120 Т2 | 100 | 239 | 1200 | 2078.58 | 1696.1213 | 1332.3698 | T2 | настенный | НКНДН 05-10.120 Т2 ,Л ,T2 | Медно-алюминиевый конвектор Коралл со стальной решеткой. Напольный. Подключение донное. Левое. Высота=100 мм, длина=1200 мм, глубина=239 мм | 100 | ОАО «ФИРМА ИЗОТЕРМ» тел.+7(812)322-88-82 | 0 | https://isoterm.ru/product/nastennye-konvektory/korall-dlya-pomeshcheniy-s-vysokim-ostekleniem-/ | 1
Коралл, НКНДН 05-10.130 Т2 со стальной решеткой | со стальной решеткой | Коралл | НКНДН 05-10.130 Т2 | 100 | 239 | 1300 | 2290.68 | 1869.1949 | 1468.3259 | T2 | настенный | НКНДН 05-10.130 Т2 ,Л ,T2 | Медно-алюминиевый конвектор Коралл со стальной решеткой. Напольный. Подключение донное. Левое. Высота=100 мм, длина=1300 мм, глубина=239 мм | 100 | ОАО «ФИРМА ИЗОТЕРМ» тел.+7(812)322-88-82 | 0 | https://isoterm.ru/product/nastennye-konvektory/korall-dlya-pomeshcheniy-s-vysokim-ostekleniem-/ | 1
Коралл, НКНДН 05-10.140 Т2 со стальной решеткой | со стальной решеткой | Коралл | НКНДН 05-10.140 Т2 | 100 | 239 | 1400 | 2502.78 | 2042.2685 | 1604.282 | T2 | настенный | НКНДН 05-10.140 Т2 ,Л ,T2 | Медно-алюминиевый конвектор Коралл со стальной решеткой. Напольный. Подключение донное. Левое. Высота=100 мм, длина=1400 мм, глубина=239 мм | 100 | ОАО «ФИРМА ИЗОТЕРМ» тел.+7(812)322-88-82 | 0 | https://isoterm.ru/product/nastennye-konvektory/korall-dlya-pomeshcheniy-s-vysokim-ostekleniem-/ | 1
Коралл, НКНДН 05-10.150 Т2 со стальной решеткой | со стальной решеткой | Коралл | НКНДН 05-10.150 Т2 | 100 | 239 | 1500 | 2714.88 | 2215.3421 | 1740.2381 | T2 | настенный | НКНДН 05-10.150 Т2 ,Л ,T2 | Медно-алюминиевый конвектор Коралл со стальной решеткой. Напольный. Подключение донное. Левое. Высота=100 мм, длина=1500 мм, глубина=239 мм | 100 | ОАО «ФИРМА ИЗОТЕРМ» тел.+7(812)322-88-82 | 0 | https://isoterm.ru/product/nastennye-konvektory/korall-dlya-pomeshcheniy-s-vysokim-ostekleniem-/ | 1
Коралл, НКНДН 05-10.160 Т2 со стальной решеткой | со стальной решеткой | Коралл | НКНДН 05-10.160 Т2 | 100 | 239 | 1600 | 2926.98 | 2388.4157 | 1876.1942 | T2 | настенный | НКНДН 05-10.160 Т2 ,Л ,T2 | Медно-алюминиевый конвектор Коралл со стальной решеткой. Напольный. Подключение донное. Левое. Высота=100 мм, длина=1600 мм, глубина=239 мм | 100 | ОАО «ФИРМА ИЗОТЕРМ» тел.+7(812)322-88-82 | 0 | https://isoterm.ru/product/nastennye-konvektory/korall-dlya-pomeshcheniy-s-vysokim-ostekleniem-/ | 1
Коралл, НКНДН 05-10.170 Т2 со стальной решеткой | со стальной решеткой | Коралл | НКНДН 05-10.170 Т2 | 100 | 239 | 1700 | 3139.08 | 2561.4893 | 2012.1503 | T2 | настенный | НКНДН 05-10.170 Т2 ,Л ,T2 | Медно-алюминиевый конвектор Коралл со стальной решеткой. Напольный. Подключение донное. Левое. Высота=100 мм, длина=1700 мм, глубина=239 мм | 100 | ОАО «ФИРМА ИЗОТЕРМ» тел.+7(812)322-88-82 | 0 | https://isoterm.ru/product/nastennye-konvektory/korall-dlya-pomeshcheniy-s-vysokim-ostekleniem-/ | 1
Коралл, НКНДН 05-10.180 Т2 со стальной решеткой | со стальной решеткой | Коралл | НКНДН 05-10.180 Т2 | 100 | 239 | 1800 | 3351.18 | 2734.5629 | 2148.1064 | T2 | настенный | НКНДН 05-10.180 Т2 ,Л ,T2 | Медно-алюминиевый конвектор Коралл со стальной решеткой. Напольный. Подключение донное. Левое. Высота=100 мм, длина=1800 мм, глубина=239 мм | 100 | ОАО «ФИРМА ИЗОТЕРМ» тел.+7(812)322-88-82 | 0 | https://isoterm.ru/product/nastennye-konvektory/korall-dlya-pomeshcheniy-s-vysokim-ostekleniem-/ | 1
Коралл, НКНДН 05-10.190 Т2 со стальной решеткой | со стальной решеткой | Коралл | НКНДН 05-10.190 Т2 | 100 | 239 | 1900 | 3563.28 | 2907.6365 | 2284.0625 | T2 | настенный | НКНДН 05-10.190 Т2 ,Л ,T2 | Медно-алюминиевый конвектор Коралл со стальной решеткой. Напольный. Подключение донное. Левое. Высота=100 мм, длина=1900 мм, глубина=239 мм | 100 | ОАО «ФИРМА ИЗОТЕРМ» тел.+7(812)322-88-82 | 0 | https://isoterm.ru/product/nastennye-konvektory/korall-dlya-pomeshcheniy-s-vysokim-ostekleniem-/ | 1
Коралл, НКНДН 05-10.200 Т2 со стальной решеткой | со стальной решеткой | Коралл | НКНДН 05-10.200 Т2 | 100 | 239 | 2000 | 3775.38 | 3080.7101 | 2420.0186 | T2 | настенный | НКНДН 05-10.200 Т2 ,Л ,T2 | Медно-алюминиевый конвектор Коралл со стальной решеткой. Напольный. Подключение донное. Левое. Высота=100 мм, длина=2000 мм, глубина=239 мм | 100 | ОАО «ФИРМА ИЗОТЕРМ» тел.+7(812)322-88-82 | 0 | https://isoterm.ru/product/nastennye-konvektory/korall-dlya-pomeshcheniy-s-vysokim-ostekleniem-/ | 1
Коралл, НКНДН 05-10.210 Т2 со стальной решеткой | со стальной решеткой | Коралл | НКНДН 05-10.210 Т2 | 100 | 239 | 2100 | 3987.48 | 3253.7837 | 2555.9747 | T2 | настенный | НКНДН 05-10.210 Т2 ,Л ,T2 | Медно-алюминиевый конвектор Коралл со стальной решеткой. Напольный. Подключение донное. Левое. Высота=100 мм, длина=2100 мм, глубина=239 мм | 100 | ОАО «ФИРМА ИЗОТЕРМ» тел.+7(812)322-88-82 | 0 | https://isoterm.ru/product/nastennye-konvektory/korall-dlya-pomeshcheniy-s-vysokim-ostekleniem-/ | 1
Коралл, НКНДН 05-10.220 Т2 со стальной решеткой | со стальной решеткой | Коралл | НКНДН 05-10.220 Т2 | 100 | 239 | 2200 | 4199.58 | 3426.8573 | 2691.9308 | T2 | настенный | НКНДН 05-10.220 Т2 ,Л ,T2 | Медно-алюминиевый конвектор Коралл со стальной решеткой. Напольный. Подключение донное. Левое. Высота=100 мм, длина=2200 мм, глубина=239 мм | 100 | ОАО «ФИРМА ИЗОТЕРМ» тел.+7(812)322-88-82 | 0 | https://isoterm.ru/product/nastennye-konvektory/korall-dlya-pomeshcheniy-s-vysokim-ostekleniem-/ | 1
Коралл, НКНДН 05-10.230 Т2 со стальной решеткой | со стальной решеткой | Коралл | НКНДН 05-10.230 Т2 | 100 | 239 | 2300 | 4411.68 | 3599.9309 | 2827.8869 | T2 | настенный | НКНДН 05-10.230 Т2 ,Л ,T2 | Медно-алюминиевый конвектор Коралл со стальной решеткой. Напольный. Подключение донное. Левое. Высота=100 мм, длина=2300 мм, глубина=239 мм | 100 | ОАО «ФИРМА ИЗОТЕРМ» тел.+7(812)322-88-82 | 0 | https://isoterm.ru/product/nastennye-konvektory/korall-dlya-pomeshcheniy-s-vysokim-ostekleniem-/ | 1
Коралл, НКНДН 05-10.240 Т2 со стальной решеткой | со стальной решеткой | Коралл | НКНДН 05-10.240 Т2 | 100 | 239 | 2400 | 4623.78 | 3773.0045 | 2963.843 | T2 | настенный | НКНДН 05-10.240 Т2 ,Л ,T2 | Медно-алюминиевый конвектор Коралл со стальной решеткой. Напольный. Подключение донное. Левое. Высота=100 мм, длина=2400 мм, глубина=239 мм | 100 | ОАО «ФИРМА ИЗОТЕРМ» тел.+7(812)322-88-82 | 0 | https://isoterm.ru/product/nastennye-konvektory/korall-dlya-pomeshcheniy-s-vysokim-ostekleniem-/ | 1
Коралл, НКНДН 05-10.250 Т2 со стальной решеткой | со стальной решеткой | Коралл | НКНДН 05-10.250 Т2 | 100 | 239 | 2500 | 4835.88 | 3946.0781 | 3099.7991 | T2 | настенный | НКНДН 05-10.250 Т2 ,Л ,T2 | Медно-алюминиевый конвектор Коралл со стальной решеткой. Напольный. Подключение донное. Левое. Высота=100 мм, длина=2500 мм, глубина=239 мм | 100 | ОАО «ФИРМА ИЗОТЕРМ» тел.+7(812)322-88-82 | 0 | https://isoterm.ru/product/nastennye-konvektory/korall-dlya-pomeshcheniy-s-vysokim-ostekleniem-/ | 1
Коралл, НКНДН 05-10.260 Т2 со стальной решеткой | со стальной решеткой | Коралл | НКНДН 05-10.260 Т2 | 100 | 239 | 2600 | 5047.98 | 4119.1517 | 3235.7552 | T2 | настенный | НКНДН 05-10.260 Т2 ,Л ,T2 | Медно-алюминиевый конвектор Коралл со стальной решеткой. Напольный. Подключение донное. Левое. Высота=100 мм, длина=2600 мм, глубина=239 мм | 100 | ОАО «ФИРМА ИЗОТЕРМ» тел.+7(812)322-88-82 | 0 | https://isoterm.ru/product/nastennye-konvektory/korall-dlya-pomeshcheniy-s-vysokim-ostekleniem-/ | 1
Коралл, НКНДН 05-10.270 Т2 со стальной решеткой | со стальной решеткой | Коралл | НКНДН 05-10.270 Т2 | 100 | 239 | 2700 | 5260.08 | 4292.2253 | 3371.7113 | T2 | настенный | НКНДН 05-10.270 Т2 ,Л ,T2 | Медно-алюминиевый конвектор Коралл со стальной решеткой. Напольный. Подключение донное. Левое. Высота=100 мм, длина=2700 мм, глубина=239 мм | 100 | ОАО «ФИРМА ИЗОТЕРМ» тел.+7(812)322-88-82 | 0 | https://isoterm.ru/product/nastennye-konvektory/korall-dlya-pomeshcheniy-s-vysokim-ostekleniem-/ | 1
Коралл, НКНДН 05-10.280 Т2 со стальной решеткой | со стальной решеткой | Коралл | НКНДН 05-10.280 Т2 | 100 | 239 | 2800 | 5472.18 | 4465.2989 | 3507.6674 | T2 | настенный | НКНДН 05-10.280 Т2 ,Л ,T2 | Медно-алюминиевый конвектор Коралл со стальной решеткой. Напольный. Подключение донное. Левое. Высота=100 мм, длина=2800 мм, глубина=239 мм | 100 | ОАО «ФИРМА ИЗОТЕРМ» тел.+7(812)322-88-82 | 0 | https://isoterm.ru/product/nastennye-konvektory/korall-dlya-pomeshcheniy-s-vysokim-ostekleniem-/ | 1
Коралл, НКНДН 05-10.290 Т2 со стальной решеткой | со стальной решеткой | Коралл | НКНДН 05-10.290 Т2 | 100 | 239 | 2900 | 5684.28 | 4638.3725 | 3643.6235 | T2 | настенный | НКНДН 05-10.290 Т2 ,Л ,T2 | Медно-алюминиевый конвектор Коралл со стальной решеткой. Напольный. Подключение донное. Левое. Высота=100 мм, длина=2900 мм, глубина=239 мм | 100 | ОАО «ФИРМА ИЗОТЕРМ» тел.+7(812)322-88-82 | 0 | https://isoterm.ru/product/nastennye-konvektory/korall-dlya-pomeshcheniy-s-vysokim-ostekleniem-/ | 1
Коралл, НКНДН 05-10.300 Т2 со стальной решеткой | со стальной решеткой | Коралл | НКНДН 05-10.300 Т2 | 100 | 239 | 3000 | 5896.38 | 4811.4461 | 3779.5796 | T2 | настенный | НКНДН 05-10.300 Т2 ,Л ,T2 | Медно-алюминиевый конвектор Коралл со стальной решеткой. Напольный. Подключение донное. Левое. Высота=100 мм, длина=3000 мм, глубина=239 мм | 100 | ОАО «ФИРМА ИЗОТЕРМ» тел.+7(812)322-88-82 | 0 | https://isoterm.ru/product/nastennye-konvektory/korall-dlya-pomeshcheniy-s-vysokim-ostekleniem-/ | 1
Коралл, НКНДН 10-15.50 Т2 со стальной решеткой | со стальной решеткой | Коралл | НКНДН 10-15.50 Т2 | 150 | 239 | 500 | 714.28 | 579.9954 | 453.5678 | T2 | настенный | НКНДН 10-15.50 Т2 ,Л ,T2 | Медно-алюминиевый конвектор Коралл со стальной решеткой. Напольный. Подключение донное. Левое. Высота=150 мм, длина=500 мм, глубина=239 мм | 50 | ОАО «ФИРМА ИЗОТЕРМ» тел.+7(812)322-88-82 | 0 | https://isoterm.ru/product/nastennye-konvektory/korall-dlya-pomeshcheniy-s-vysokim-ostekleniem-/ | 1
Коралл, НКНДН 10-15.60 Т2 со стальной решеткой | со стальной решеткой | Коралл | НКНДН 10-15.60 Т2 | 150 | 239 | 600 | 969.38 | 787.1366 | 615.5563 | T2 | настенный | НКНДН 10-15.60 Т2 ,Л ,T2 | Медно-алюминиевый конвектор Коралл со стальной решеткой. Напольный. Подключение донное. Левое. Высота=150 мм, длина=600 мм, глубина=239 мм | 50 | ОАО «ФИРМА ИЗОТЕРМ» тел.+7(812)322-88-82 | 0 | https://isoterm.ru/product/nastennye-konvektory/korall-dlya-pomeshcheniy-s-vysokim-ostekleniem-/ | 1
Коралл, НКНДН 10-15.70 Т2 со стальной решеткой | со стальной решеткой | Коралл | НКНДН 10-15.70 Т2 | 150 | 239 | 700 | 1224.48 | 994.2778 | 777.5448 | T2 | настенный | НКНДН 10-15.70 Т2 ,Л ,T2 | Медно-алюминиевый конвектор Коралл со стальной решеткой. Напольный. Подключение донное. Левое. Высота=150 мм, длина=700 мм, глубина=239 мм | 50 | ОАО «ФИРМА ИЗОТЕРМ» тел.+7(812)322-88-82 | 0 | https://isoterm.ru/product/nastennye-konvektory/korall-dlya-pomeshcheniy-s-vysokim-ostekleniem-/ | 1
Коралл, НКНДН 10-15.80 Т2 со стальной решеткой | со стальной решеткой | Коралл | НКНДН 10-15.80 Т2 | 150 | 239 | 800 | 1479.58 | 1201.419 | 939.5333 | T2 | настенный | НКНДН 10-15.80 Т2 ,Л ,T2 | Медно-алюминиевый конвектор Коралл со стальной решеткой. Напольный. Подключение донное. Левое. Высота=150 мм, длина=800 мм, глубина=239 мм | 50 | ОАО «ФИРМА ИЗОТЕРМ» тел.+7(812)322-88-82 | 0 | https://isoterm.ru/product/nastennye-konvektory/korall-dlya-pomeshcheniy-s-vysokim-ostekleniem-/ | 1
Коралл, НКНДН 10-15.90 Т2 со стальной решеткой | со стальной решеткой | Коралл | НКНДН 10-15.90 Т2 | 150 | 239 | 900 | 1734.68 | 1408.5602 | 1101.5218 | T2 | настенный | НКНДН 10-15.90 Т2 ,Л ,T2 | Медно-алюминиевый конвектор Коралл со стальной решеткой. Напольный. Подключение донное. Левое. Высота=150 мм, длина=900 мм, глубина=239 мм | 50 | ОАО «ФИРМА ИЗОТЕРМ» тел.+7(812)322-88-82 | 0 | https://isoterm.ru/product/nastennye-konvektory/korall-dlya-pomeshcheniy-s-vysokim-ostekleniem-/ | 1
Коралл, НКНДН 10-15.100 Т2 со стальной решеткой | со стальной решеткой | Коралл | НКНДН 10-15.100 Т2 | 150 | 239 | 1000 | 1989.78 | 1615.7014 | 1263.5103 | T2 | настенный | НКНДН 10-15.100 Т2 ,Л ,T2 | Медно-алюминиевый конвектор Коралл со стальной решеткой. Напольный. Подключение донное. Левое. Высота=150 мм, длина=1000 мм, глубина=239 мм | 50 | ОАО «ФИРМА ИЗОТЕРМ» тел.+7(812)322-88-82 | 0 | https://isoterm.ru/product/nastennye-konvektory/korall-dlya-pomeshcheniy-s-vysokim-ostekleniem-/ | 1
Коралл, НКНДН 10-15.110 Т2 со стальной решеткой | со стальной решеткой | Коралл | НКНДН 10-15.110 Т2 | 150 | 239 | 1100 | 2244.88 | 1822.8426 | 1425.4988 | T2 | настенный | НКНДН 10-15.110 Т2 ,Л ,T2 | Медно-алюминиевый конвектор Коралл со стальной решеткой. Напольный. Подключение донное. Левое. Высота=150 мм, длина=1100 мм, глубина=239 мм | 50 | ОАО «ФИРМА ИЗОТЕРМ» тел.+7(812)322-88-82 | 0 | https://isoterm.ru/product/nastennye-konvektory/korall-dlya-pomeshcheniy-s-vysokim-ostekleniem-/ | 1
Коралл, НКНДН 10-15.120 Т2 со стальной решеткой | со стальной решеткой | Коралл | НКНДН 10-15.120 Т2 | 150 | 239 | 1250 | 2499.98 | 2029.9838 | 1587.4873 | T2 | настенный | НКНДН 10-15.120 Т2 ,Л ,T2 | Медно-алюминиевый конвектор Коралл со стальной решеткой. Напольный. Подключение донное. Левое. Высота=150 мм, длина=1250 мм, глубина=239 мм | 50 | ОАО «ФИРМА ИЗОТЕРМ» тел.+7(812)322-88-82 | 0 | https://isoterm.ru/product/nastennye-konvektory/korall-dlya-pomeshcheniy-s-vysokim-ostekleniem-/ | 1
Коралл, НКНДН 10-15.130 Т2 со стальной решеткой | со стальной решеткой | Коралл | НКНДН 10-15.130 Т2 | 150 | 239 | 1300 | 2755.08 | 2237.125 | 1749.4758 | T2 | настенный | НКНДН 10-15.130 Т2 ,Л ,T2 | Медно-алюминиевый конвектор Коралл со стальной решеткой. Напольный. Подключение донное. Левое. Высота=150 мм, длина=1300 мм, глубина=239 мм | 50 | ОАО «ФИРМА ИЗОТЕРМ» тел.+7(812)322-88-82 | 0 | https://isoterm.ru/product/nastennye-konvektory/korall-dlya-pomeshcheniy-s-vysokim-ostekleniem-/ | 1
Коралл, НКНДН 10-15.140 Т2 со стальной решеткой | со стальной решеткой | Коралл | НКНДН 10-15.140 Т2 | 150 | 239 | 1400 | 3010.18 | 2444.2662 | 1911.4643 | T2 | настенный | НКНДН 10-15.140 Т2 ,Л ,T2 | Медно-алюминиевый конвектор Коралл со стальной решеткой. Напольный. Подключение донное. Левое. Высота=150 мм, длина=1400 мм, глубина=239 мм | 50 | ОАО «ФИРМА ИЗОТЕРМ» тел.+7(812)322-88-82 | 0 | https://isoterm.ru/product/nastennye-konvektory/korall-dlya-pomeshcheniy-s-vysokim-ostekleniem-/ | 1
Коралл, НКНДН 10-15.150 Т2 со стальной решеткой | со стальной решеткой | Коралл | НКНДН 10-15.150 Т2 | 150 | 239 | 1500 | 3265.28 | 2651.4074 | 2073.4528 | T2 | настенный | НКНДН 10-15.150 Т2 ,Л ,T2 | Медно-алюминиевый конвектор Коралл со стальной решеткой. Напольный. Подключение донное. Левое. Высота=150 мм, длина=1500 мм, глубина=239 мм | 50 | ОАО «ФИРМА ИЗОТЕРМ» тел.+7(812)322-88-82 | 0 | https://isoterm.ru/product/nastennye-konvektory/korall-dlya-pomeshcheniy-s-vysokim-ostekleniem-/ | 1
Коралл, НКНДН 10-15.160 Т2 со стальной решеткой | со стальной решеткой | Коралл | НКНДН 10-15.160 Т2 | 150 | 239 | 1600 | 3520.38 | 2858.5486 | 2235.4413 | T2 | настенный | НКНДН 10-15.160 Т2 ,Л ,T2 | Медно-алюминиевый конвектор Коралл со стальной решеткой. Напольный. Подключение донное. Левое. Высота=150 мм, длина=1600 мм, глубина=239 мм | 50 | ОАО «ФИРМА ИЗОТЕРМ» тел.+7(812)322-88-82 | 0 | https://isoterm.ru/product/nastennye-konvektory/korall-dlya-pomeshcheniy-s-vysokim-ostekleniem-/ | 1
Коралл, НКНДН 10-15.170 Т2 со стальной решеткой | со стальной решеткой | Коралл | НКНДН 10-15.170 Т2 | 150 | 239 | 1700 | 3775.48 | 3065.6898 | 2397.4298 | T2 | настенный | НКНДН 10-15.170 Т2 ,Л ,T2 | Медно-алюминиевый конвектор Коралл со стальной решеткой. Напольный. Подключение донное. Левое. Высота=150 мм, длина=1700 мм, глубина=239 мм | 50 | ОАО «ФИРМА ИЗОТЕРМ» тел.+7(812)322-88-82 | 0 | https://isoterm.ru/product/nastennye-konvektory/korall-dlya-pomeshcheniy-s-vysokim-ostekleniem-/ | 1
Коралл, НКНДН 10-15.180 Т2 со стальной решеткой | со стальной решеткой | Коралл | НКНДН 10-15.180 Т2 | 150 | 239 | 1800 | 4030.58 | 3272.831 | 2559.4183 | T2 | настенный | НКНДН 10-15.180 Т2 ,Л ,T2 | Медно-алюминиевый конвектор Коралл со стальной решеткой. Напольный. Подключение донное. Левое. Высота=150 мм, длина=1800 мм, глубина=239 мм | 50 | ОАО «ФИРМА ИЗОТЕРМ» тел.+7(812)322-88-82 | 0 | https://isoterm.ru/product/nastennye-konvektory/korall-dlya-pomeshcheniy-s-vysokim-ostekleniem-/ | 1
Коралл, НКНДН 10-15.190 Т2 со стальной решеткой | со стальной решеткой | Коралл | НКНДН 10-15.190 Т2 | 150 | 239 | 1900 | 4285.68 | 3479.9722 | 2721.4068 | T2 | настенный | НКНДН 10-15.190 Т2 ,Л ,T2 | Медно-алюминиевый конвектор Коралл со стальной решеткой. Напольный. Подключение донное. Левое. Высота=150 мм, длина=1900 мм, глубина=239 мм | 50 | ОАО «ФИРМА ИЗОТЕРМ» тел.+7(812)322-88-82 | 0 | https://isoterm.ru/product/nastennye-konvektory/korall-dlya-pomeshcheniy-s-vysokim-ostekleniem-/ | 1
Коралл, НКНДН 10-15.200 Т2 со стальной решеткой | со стальной решеткой | Коралл | НКНДН 10-15.200 Т2 | 150 | 239 | 2000 | 4540.78 | 3687.1134 | 2883.3953 | T2 | настенный | НКНДН 10-15.200 Т2 ,Л ,T2 | Медно-алюминиевый конвектор Коралл со стальной решеткой. Напольный. Подключение донное. Левое. Высота=150 мм, длина=2000 мм, глубина=239 мм | 50 | ОАО «ФИРМА ИЗОТЕРМ» тел.+7(812)322-88-82 | 0 | https://isoterm.ru/product/nastennye-konvektory/korall-dlya-pomeshcheniy-s-vysokim-ostekleniem-/ | 1
Коралл, НКНДН 10-15.210 Т2 со стальной решеткой | со стальной решеткой | Коралл | НКНДН 10-15.210 Т2 | 150 | 239 | 2100 | 4795.88 | 3894.2546 | 3045.3838 | T2 | настенный | НКНДН 10-15.210 Т2 ,Л ,T2 | Медно-алюминиевый конвектор Коралл со стальной решеткой. Напольный. Подключение донное. Левое. Высота=150 мм, длина=2100 мм, глубина=239 мм | 50 | ОАО «ФИРМА ИЗОТЕРМ» тел.+7(812)322-88-82 | 0 | https://isoterm.ru/product/nastennye-konvektory/korall-dlya-pomeshcheniy-s-vysokim-ostekleniem-/ | 1
Коралл, НКНДН 10-15.220 Т2 со стальной решеткой | со стальной решеткой | Коралл | НКНДН 10-15.220 Т2 | 150 | 239 | 2250 | 5050.98 | 4101.3958 | 3207.3723 | T2 | настенный | НКНДН 10-15.220 Т2 ,Л ,T2 | Медно-алюминиевый конвектор Коралл со стальной решеткой. Напольный. Подключение донное. Левое. Высота=150 мм, длина=2250 мм, глубина=239 мм | 50 | ОАО «ФИРМА ИЗОТЕРМ» тел.+7(812)322-88-82 | 0 | https://isoterm.ru/product/nastennye-konvektory/korall-dlya-pomeshcheniy-s-vysokim-ostekleniem-/ | 1
Коралл, НКНДН 10-15.230 Т2 со стальной решеткой | со стальной решеткой | Коралл | НКНДН 10-15.230 Т2 | 150 | 239 | 2300 | 5306.08 | 4308.537 | 3369.3608 | T2 | настенный | НКНДН 10-15.230 Т2 ,Л ,T2 | Медно-алюминиевый конвектор Коралл со стальной решеткой. Напольный. Подключение донное. Левое. Высота=150 мм, длина=2300 мм, глубина=239 мм | 50 | ОАО «ФИРМА ИЗОТЕРМ» тел.+7(812)322-88-82 | 0 | https://isoterm.ru/product/nastennye-konvektory/korall-dlya-pomeshcheniy-s-vysokim-ostekleniem-/ | 1
Коралл, НКНДН 10-15.240 Т2 со стальной решеткой | со стальной решеткой | Коралл | НКНДН 10-15.240 Т2 | 150 | 239 | 2400 | 5561.18 | 4515.6782 | 3531.3493 | T2 | настенный | НКНДН 10-15.240 Т2 ,Л ,T2 | Медно-алюминиевый конвектор Коралл со стальной решеткой. Напольный. Подключение донное. Левое. Высота=150 мм, длина=2400 мм, глубина=239 мм | 50 | ОАО «ФИРМА ИЗОТЕРМ» тел.+7(812)322-88-82 | 0 | https://isoterm.ru/product/nastennye-konvektory/korall-dlya-pomeshcheniy-s-vysokim-ostekleniem-/ | 1
Коралл, НКНДН 10-15.250 Т2 со стальной решеткой | со стальной решеткой | Коралл | НКНДН 10-15.250 Т2 | 150 | 239 | 2500 | 5816.28 | 4722.8194 | 3693.3378 | T2 | настенный | НКНДН 10-15.250 Т2 ,Л ,T2 | Медно-алюминиевый конвектор Коралл со стальной решеткой. Напольный. Подключение донное. Левое. Высота=150 мм, длина=2500 мм, глубина=239 мм | 50 | ОАО «ФИРМА ИЗОТЕРМ» тел.+7(812)322-88-82 | 0 | https://isoterm.ru/product/nastennye-konvektory/korall-dlya-pomeshcheniy-s-vysokim-ostekleniem-/ | 1
Коралл, НКНДН 10-15.260 Т2 со стальной решеткой | со стальной решеткой | Коралл | НКНДН 10-15.260 Т2 | 150 | 239 | 2600 | 6071.38 | 4929.9606 | 3855.3263 | T2 | настенный | НКНДН 10-15.260 Т2 ,Л ,T2 | Медно-алюминиевый конвектор Коралл со стальной решеткой. Напольный. Подключение донное. Левое. Высота=150 мм, длина=2600 мм, глубина=239 мм | 50 | ОАО «ФИРМА ИЗОТЕРМ» тел.+7(812)322-88-82 | 0 | https://isoterm.ru/product/nastennye-konvektory/korall-dlya-pomeshcheniy-s-vysokim-ostekleniem-/ | 1
Коралл, НКНДН 10-15.270 Т2 со стальной решеткой | со стальной решеткой | Коралл | НКНДН 10-15.270 Т2 | 150 | 239 | 2700 | 6326.48 | 5137.1018 | 4017.3148 | T2 | настенный | НКНДН 10-15.270 Т2 ,Л ,T2 | Медно-алюминиевый конвектор Коралл со стальной решеткой. Напольный. Подключение донное. Левое. Высота=150 мм, длина=2700 мм, глубина=239 мм | 50 | ОАО «ФИРМА ИЗОТЕРМ» тел.+7(812)322-88-82 | 0 | https://isoterm.ru/product/nastennye-konvektory/korall-dlya-pomeshcheniy-s-vysokim-ostekleniem-/ | 1
Коралл, НКНДН 10-15.280 Т2 со стальной решеткой | со стальной решеткой | Коралл | НКНДН 10-15.280 Т2 | 150 | 239 | 2800 | 6581.58 | 5344.243 | 4179.3033 | T2 | настенный | НКНДН 10-15.280 Т2 ,Л ,T2 | Медно-алюминиевый конвектор Коралл со стальной решеткой. Напольный. Подключение донное. Левое. Высота=150 мм, длина=2800 мм, глубина=239 мм | 50 | ОАО «ФИРМА ИЗОТЕРМ» тел.+7(812)322-88-82 | 0 | https://isoterm.ru/product/nastennye-konvektory/korall-dlya-pomeshcheniy-s-vysokim-ostekleniem-/ | 1
Коралл, НКНДН 10-15.290 Т2 со стальной решеткой | со стальной решеткой | Коралл | НКНДН 10-15.290 Т2 | 150 | 239 | 2900 | 6836.68 | 5551.3842 | 4341.2918 | T2 | настенный | НКНДН 10-15.290 Т2 ,Л ,T2 | Медно-алюминиевый конвектор Коралл со стальной решеткой. Напольный. Подключение донное. Левое. Высота=150 мм, длина=2900 мм, глубина=239 мм | 50 | ОАО «ФИРМА ИЗОТЕРМ» тел.+7(812)322-88-82 | 0 | https://isoterm.ru/product/nastennye-konvektory/korall-dlya-pomeshcheniy-s-vysokim-ostekleniem-/ | 1
Коралл, НКНДН 10-15.300 Т2 со стальной решеткой | со стальной решеткой | Коралл | НКНДН 10-15.300 Т2 | 150 | 239 | 3000 | 7091.78 | 5758.5254 | 4503.2803 | T2 | настенный | НКНДН 10-15.300 Т2 ,Л ,T2 | Медно-алюминиевый конвектор Коралл со стальной решеткой. Напольный. Подключение донное. Левое. Высота=150 мм, длина=3000 мм, глубина=239 мм | 50 | ОАО «ФИРМА ИЗОТЕРМ» тел.+7(812)322-88-82 | 0 | https://isoterm.ru/product/nastennye-konvektory/korall-dlya-pomeshcheniy-s-vysokim-ostekleniem-/ | 1
Коралл, НКНДН 20-25.50 Т2 со стальной решеткой | со стальной решеткой | Коралл | НКНДН 20-25.50 Т2 | 250 | 239 | 500 | 929.6 | 751.1168 | 583.7888 | T2 | настенный | НКНДН 20-25.50 Т2 ,Л ,T2 | Медно-алюминиевый конвектор Коралл со стальной решеткой. Напольный. Подключение донное. Левое. Высота=250 мм, длина=500 мм, глубина=239 мм | 50 | ОАО «ФИРМА ИЗОТЕРМ» тел.+7(812)322-88-82 | 0 | https://isoterm.ru/product/nastennye-konvektory/korall-dlya-pomeshcheniy-s-vysokim-ostekleniem-/ | 1
Коралл, НКНДН 20-25.60 Т2 со стальной решеткой | со стальной решеткой | Коралл | НКНДН 20-25.60 Т2 | 250 | 239 | 600 | 1261.6 | 1019.3728 | 792.2848 | T2 | настенный | НКНДН 20-25.60 Т2 ,Л ,T2 | Медно-алюминиевый конвектор Коралл со стальной решеткой. Напольный. Подключение донное. Левое. Высота=250 мм, длина=600 мм, глубина=239 мм | 50 | ОАО «ФИРМА ИЗОТЕРМ» тел.+7(812)322-88-82 | 0 | https://isoterm.ru/product/nastennye-konvektory/korall-dlya-pomeshcheniy-s-vysokim-ostekleniem-/ | 1
Коралл, НКНДН 20-25.70 Т2 со стальной решеткой | со стальной решеткой | Коралл | НКНДН 20-25.70 Т2 | 250 | 239 | 700 | 1593.6 | 1287.6288 | 1000.7808 | T2 | настенный | НКНДН 20-25.70 Т2 ,Л ,T2 | Медно-алюминиевый конвектор Коралл со стальной решеткой. Напольный. Подключение донное. Левое. Высота=250 мм, длина=700 мм, глубина=239 мм | 50 | ОАО «ФИРМА ИЗОТЕРМ» тел.+7(812)322-88-82 | 0 | https://isoterm.ru/product/nastennye-konvektory/korall-dlya-pomeshcheniy-s-vysokim-ostekleniem-/ | 1
Коралл, НКНДН 20-25.80 Т2 со стальной решеткой | со стальной решеткой | Коралл | НКНДН 20-25.80 Т2 | 250 | 239 | 800 | 1925.6 | 1555.8848 | 1209.2768 | T2 | настенный | НКНДН 20-25.80 Т2 ,Л ,T2 | Медно-алюминиевый конвектор Коралл со стальной решеткой. Напольный. Подключение донное. Левое. Высота=250 мм, длина=800 мм, глубина=239 мм | 50 | ОАО «ФИРМА ИЗОТЕРМ» тел.+7(812)322-88-82 | 0 | https://isoterm.ru/product/nastennye-konvektory/korall-dlya-pomeshcheniy-s-vysokim-ostekleniem-/ | 1
Коралл, НКНДН 20-25.90 Т2 со стальной решеткой | со стальной решеткой | Коралл | НКНДН 20-25.90 Т2 | 250 | 239 | 900 | 2257.6 | 1824.1408 | 1417.7728 | T2 | настенный | НКНДН 20-25.90 Т2 ,Л ,T2 | Медно-алюминиевый конвектор Коралл со стальной решеткой. Напольный. Подключение донное. Левое. Высота=250 мм, длина=900 мм, глубина=239 мм | 50 | ОАО «ФИРМА ИЗОТЕРМ» тел.+7(812)322-88-82 | 0 | https://isoterm.ru/product/nastennye-konvektory/korall-dlya-pomeshcheniy-s-vysokim-ostekleniem-/ | 1
Коралл, НКНДН 20-25.100 Т2 со стальной решеткой | со стальной решеткой | Коралл | НКНДН 20-25.100 Т2 | 250 | 239 | 1000 | 2589.6 | 2092.3968 | 1626.2688 | T2 | настенный | НКНДН 20-25.100 Т2 ,Л ,T2 | Медно-алюминиевый конвектор Коралл со стальной решеткой. Напольный. Подключение донное. Левое. Высота=250 мм, длина=1000 мм, глубина=239 мм | 50 | ОАО «ФИРМА ИЗОТЕРМ» тел.+7(812)322-88-82 | 0 | https://isoterm.ru/product/nastennye-konvektory/korall-dlya-pomeshcheniy-s-vysokim-ostekleniem-/ | 1
Коралл, НКНДН 20-25.110 Т2 со стальной решеткой | со стальной решеткой | Коралл | НКНДН 20-25.110 Т2 | 250 | 239 | 1100 | 2921.6 | 2360.6528 | 1834.7648 | T2 | настенный | НКНДН 20-25.110 Т2 ,Л ,T2 | Медно-алюминиевый конвектор Коралл со стальной решеткой. Напольный. Подключение донное. Левое. Высота=250 мм, длина=1100 мм, глубина=239 мм | 50 | ОАО «ФИРМА ИЗОТЕРМ» тел.+7(812)322-88-82 | 0 | https://isoterm.ru/product/nastennye-konvektory/korall-dlya-pomeshcheniy-s-vysokim-ostekleniem-/ | 1
Коралл, НКНДН 20-25.120 Т2 со стальной решеткой | со стальной решеткой | Коралл | НКНДН 20-25.120 Т2 | 250 | 239 | 1350 | 3253.6 | 2628.9088 | 2043.2608 | T2 | настенный | НКНДН 20-25.120 Т2 ,Л ,T2 | Медно-алюминиевый конвектор Коралл со стальной решеткой. Напольный. Подключение донное. Левое. Высота=250 мм, длина=1350 мм, глубина=239 мм | 50 | ОАО «ФИРМА ИЗОТЕРМ» тел.+7(812)322-88-82 | 0 | https://isoterm.ru/product/nastennye-konvektory/korall-dlya-pomeshcheniy-s-vysokim-ostekleniem-/ | 1
Коралл, НКНДН 20-25.130 Т2 со стальной решеткой | со стальной решеткой | Коралл | НКНДН 20-25.130 Т2 | 250 | 239 | 1300 | 3585.6 | 2897.1648 | 2251.7568 | T2 | настенный | НКНДН 20-25.130 Т2 ,Л ,T2 | Медно-алюминиевый конвектор Коралл со стальной решеткой. Напольный. Подключение донное. Левое. Высота=250 мм, длина=1300 мм, глубина=239 мм | 50 | ОАО «ФИРМА ИЗОТЕРМ» тел.+7(812)322-88-82 | 0 | https://isoterm.ru/product/nastennye-konvektory/korall-dlya-pomeshcheniy-s-vysokim-ostekleniem-/ | 1
Коралл, НКНДН 20-25.140 Т2 со стальной решеткой | со стальной решеткой | Коралл | НКНДН 20-25.140 Т2 | 250 | 239 | 1400 | 3917.6 | 3165.4208 | 2460.2528 | T2 | настенный | НКНДН 20-25.140 Т2 ,Л ,T2 | Медно-алюминиевый конвектор Коралл со стальной решеткой. Напольный. Подключение донное. Левое. Высота=250 мм, длина=1400 мм, глубина=239 мм | 50 | ОАО «ФИРМА ИЗОТЕРМ» тел.+7(812)322-88-82 | 0 | https://isoterm.ru/product/nastennye-konvektory/korall-dlya-pomeshcheniy-s-vysokim-ostekleniem-/ | 1
Коралл, НКНДН 20-25.150 Т2 со стальной решеткой | со стальной решеткой | Коралл | НКНДН 20-25.150 Т2 | 250 | 239 | 1500 | 4249.6 | 3433.6768 | 2668.7488 | T2 | настенный | НКНДН 20-25.150 Т2 ,Л ,T2 | Медно-алюминиевый конвектор Коралл со стальной решеткой. Напольный. Подключение донное. Левое. Высота=250 мм, длина=1500 мм, глубина=239 мм | 50 | ОАО «ФИРМА ИЗОТЕРМ» тел.+7(812)322-88-82 | 0 | https://isoterm.ru/product/nastennye-konvektory/korall-dlya-pomeshcheniy-s-vysokim-ostekleniem-/ | 1
Коралл, НКНДН 20-25.160 Т2 со стальной решеткой | со стальной решеткой | Коралл | НКНДН 20-25.160 Т2 | 250 | 239 | 1600 | 4581.6 | 3701.9328 | 2877.2448 | T2 | настенный | НКНДН 20-25.160 Т2 ,Л ,T2 | Медно-алюминиевый конвектор Коралл со стальной решеткой. Напольный. Подключение донное. Левое. Высота=250 мм, длина=1600 мм, глубина=239 мм | 50 | ОАО «ФИРМА ИЗОТЕРМ» тел.+7(812)322-88-82 | 0 | https://isoterm.ru/product/nastennye-konvektory/korall-dlya-pomeshcheniy-s-vysokim-ostekleniem-/ | 1
Коралл, НКНДН 20-25.170 Т2 со стальной решеткой | со стальной решеткой | Коралл | НКНДН 20-25.170 Т2 | 250 | 239 | 1700 | 4913.6 | 3970.1888 | 3085.7408 | T2 | настенный | НКНДН 20-25.170 Т2 ,Л ,T2 | Медно-алюминиевый конвектор Коралл со стальной решеткой. Напольный. Подключение донное. Левое. Высота=250 мм, длина=1700 мм, глубина=239 мм | 50 | ОАО «ФИРМА ИЗОТЕРМ» тел.+7(812)322-88-82 | 0 | https://isoterm.ru/product/nastennye-konvektory/korall-dlya-pomeshcheniy-s-vysokim-ostekleniem-/ | 1
Коралл, НКНДН 20-25.180 Т2 со стальной решеткой | со стальной решеткой | Коралл | НКНДН 20-25.180 Т2 | 250 | 239 | 1800 | 5245.6 | 4238.4448 | 3294.2368 | T2 | настенный | НКНДН 20-25.180 Т2 ,Л ,T2 | Медно-алюминиевый конвектор Коралл со стальной решеткой. Напольный. Подключение донное. Левое. Высота=250 мм, длина=1800 мм, глубина=239 мм | 50 | ОАО «ФИРМА ИЗОТЕРМ» тел.+7(812)322-88-82 | 0 | https://isoterm.ru/product/nastennye-konvektory/korall-dlya-pomeshcheniy-s-vysokim-ostekleniem-/ | 1
Коралл, НКНДН 20-25.190 Т2 со стальной решеткой | со стальной решеткой | Коралл | НКНДН 20-25.190 Т2 | 250 | 239 | 1900 | 5577.6 | 4506.7008 | 3502.7328 | T2 | настенный | НКНДН 20-25.190 Т2 ,Л ,T2 | Медно-алюминиевый конвектор Коралл со стальной решеткой. Напольный. Подключение донное. Левое. Высота=250 мм, длина=1900 мм, глубина=239 мм | 50 | ОАО «ФИРМА ИЗОТЕРМ» тел.+7(812)322-88-82 | 0 | https://isoterm.ru/product/nastennye-konvektory/korall-dlya-pomeshcheniy-s-vysokim-ostekleniem-/ | 1
Коралл, НКНДН 20-25.200 Т2 со стальной решеткой | со стальной решеткой | Коралл | НКНДН 20-25.200 Т2 | 250 | 239 | 2000 | 5909.6 | 4774.9568 | 3711.2288 | T2 | настенный | НКНДН 20-25.200 Т2 ,Л ,T2 | Медно-алюминиевый конвектор Коралл со стальной решеткой. Напольный. Подключение донное. Левое. Высота=250 мм, длина=2000 мм, глубина=239 мм | 50 | ОАО «ФИРМА ИЗОТЕРМ» тел.+7(812)322-88-82 | 0 | https://isoterm.ru/product/nastennye-konvektory/korall-dlya-pomeshcheniy-s-vysokim-ostekleniem-/ | 1
Коралл, НКНДН 20-25.210 Т2 со стальной решеткой | со стальной решеткой | Коралл | НКНДН 20-25.210 Т2 | 250 | 239 | 2100 | 6241.6 | 5043.2128 | 3919.7248 | T2 | настенный | НКНДН 20-25.210 Т2 ,Л ,T2 | Медно-алюминиевый конвектор Коралл со стальной решеткой. Напольный. Подключение донное. Левое. Высота=250 мм, длина=2100 мм, глубина=239 мм | 50 | ОАО «ФИРМА ИЗОТЕРМ» тел.+7(812)322-88-82 | 0 | https://isoterm.ru/product/nastennye-konvektory/korall-dlya-pomeshcheniy-s-vysokim-ostekleniem-/ | 1
Коралл, НКНДН 20-25.220 Т2 со стальной решеткой | со стальной решеткой | Коралл | НКНДН 20-25.220 Т2 | 250 | 239 | 2350 | 6573.6 | 5311.4688 | 4128.2208 | T2 | настенный | НКНДН 20-25.220 Т2 ,Л ,T2 | Медно-алюминиевый конвектор Коралл со стальной решеткой. Напольный. Подключение донное. Левое. Высота=250 мм, длина=2350 мм, глубина=239 мм | 50 | ОАО «ФИРМА ИЗОТЕРМ» тел.+7(812)322-88-82 | 0 | https://isoterm.ru/product/nastennye-konvektory/korall-dlya-pomeshcheniy-s-vysokim-ostekleniem-/ | 1
Коралл, НКНДН 20-25.230 Т2 со стальной решеткой | со стальной решеткой | Коралл | НКНДН 20-25.230 Т2 | 250 | 239 | 2300 | 6905.6 | 5579.7248 | 4336.7168 | T2 | настенный | НКНДН 20-25.230 Т2 ,Л ,T2 | Медно-алюминиевый конвектор Коралл со стальной решеткой. Напольный. Подключение донное. Левое. Высота=250 мм, длина=2300 мм, глубина=239 мм | 50 | ОАО «ФИРМА ИЗОТЕРМ» тел.+7(812)322-88-82 | 0 | https://isoterm.ru/product/nastennye-konvektory/korall-dlya-pomeshcheniy-s-vysokim-ostekleniem-/ | 1
Коралл, НКНДН 20-25.240 Т2 со стальной решеткой | со стальной решеткой | Коралл | НКНДН 20-25.240 Т2 | 250 | 239 | 2400 | 7237.6 | 5847.9808 | 4545.2128 | T2 | настенный | НКНДН 20-25.240 Т2 ,Л ,T2 | Медно-алюминиевый конвектор Коралл со стальной решеткой. Напольный. Подключение донное. Левое. Высота=250 мм, длина=2400 мм, глубина=239 мм | 50 | ОАО «ФИРМА ИЗОТЕРМ» тел.+7(812)322-88-82 | 0 | https://isoterm.ru/product/nastennye-konvektory/korall-dlya-pomeshcheniy-s-vysokim-ostekleniem-/ | 1
Коралл, НКНДН 20-25.250 Т2 со стальной решеткой | со стальной решеткой | Коралл | НКНДН 20-25.250 Т2 | 250 | 239 | 2500 | 7569.6 | 6116.2368 | 4753.7088 | T2 | настенный | НКНДН 20-25.250 Т2 ,Л ,T2 | Медно-алюминиевый конвектор Коралл со стальной решеткой. Напольный. Подключение донное. Левое. Высота=250 мм, длина=2500 мм, глубина=239 мм | 50 | ОАО «ФИРМА ИЗОТЕРМ» тел.+7(812)322-88-82 | 0 | https://isoterm.ru/product/nastennye-konvektory/korall-dlya-pomeshcheniy-s-vysokim-ostekleniem-/ | 1
Коралл, НКНДН 20-25.260 Т2 со стальной решеткой | со стальной решеткой | Коралл | НКНДН 20-25.260 Т2 | 250 | 239 | 2600 | 7901.6 | 6384.4928 | 4962.2048 | T2 | настенный | НКНДН 20-25.260 Т2 ,Л ,T2 | Медно-алюминиевый конвектор Коралл со стальной решеткой. Напольный. Подключение донное. Левое. Высота=250 мм, длина=2600 мм, глубина=239 мм | 50 | ОАО «ФИРМА ИЗОТЕРМ» тел.+7(812)322-88-82 | 0 | https://isoterm.ru/product/nastennye-konvektory/korall-dlya-pomeshcheniy-s-vysokim-ostekleniem-/ | 1
Коралл, НКНДН 20-25.270 Т2 со стальной решеткой | со стальной решеткой | Коралл | НКНДН 20-25.270 Т2 | 250 | 239 | 2700 | 8233.6 | 6652.7488 | 5170.7008 | T2 | настенный | НКНДН 20-25.270 Т2 ,Л ,T2 | Медно-алюминиевый конвектор Коралл со стальной решеткой. Напольный. Подключение донное. Левое. Высота=250 мм, длина=2700 мм, глубина=239 мм | 50 | ОАО «ФИРМА ИЗОТЕРМ» тел.+7(812)322-88-82 | 0 | https://isoterm.ru/product/nastennye-konvektory/korall-dlya-pomeshcheniy-s-vysokim-ostekleniem-/ | 1
Коралл, НКНДН 20-25.280 Т2 со стальной решеткой | со стальной решеткой | Коралл | НКНДН 20-25.280 Т2 | 250 | 239 | 2800 | 8565.6 | 6921.0048 | 5379.1968 | T2 | настенный | НКНДН 20-25.280 Т2 ,Л ,T2 | Медно-алюминиевый конвектор Коралл со стальной решеткой. Напольный. Подключение донное. Левое. Высота=250 мм, длина=2800 мм, глубина=239 мм | 50 | ОАО «ФИРМА ИЗОТЕРМ» тел.+7(812)322-88-82 | 0 | https://isoterm.ru/product/nastennye-konvektory/korall-dlya-pomeshcheniy-s-vysokim-ostekleniem-/ | 1
Коралл, НКНДН 20-25.290 Т2 со стальной решеткой | со стальной решеткой | Коралл | НКНДН 20-25.290 Т2 | 250 | 239 | 2900 | 8897.6 | 7189.2608 | 5587.6928 | T2 | настенный | НКНДН 20-25.290 Т2 ,Л ,T2 | Медно-алюминиевый конвектор Коралл со стальной решеткой. Напольный. Подключение донное. Левое. Высота=250 мм, длина=2900 мм, глубина=239 мм | 50 | ОАО «ФИРМА ИЗОТЕРМ» тел.+7(812)322-88-82 | 0 | https://isoterm.ru/product/nastennye-konvektory/korall-dlya-pomeshcheniy-s-vysokim-ostekleniem-/ | 1
Коралл, НКНДН 20-25.300 Т2 со стальной решеткой | со стальной решеткой | Коралл | НКНДН 20-25.300 Т2 | 250 | 239 | 3000 | 9229.6 | 7457.5168 | 5796.1888 | T2 | настенный | НКНДН 20-25.300 Т2 ,Л ,T2 | Медно-алюминиевый конвектор Коралл со стальной решеткой. Напольный. Подключение донное. Левое. Высота=250 мм, длина=3000 мм, глубина=239 мм | 50 | ОАО «ФИРМА ИЗОТЕРМ» тел.+7(812)322-88-82 | 0 | https://isoterm.ru/product/nastennye-konvektory/korall-dlya-pomeshcheniy-s-vysokim-ostekleniem-/ | 1
Коралл, НКНН 05-08.50 с просечной решеткой | с просечной решеткой | Коралл | НКНН 05-08.50 | 80 | 139 | 500 | 254.66 | 207.8026 | 163.2371 | T0 | настенный | НКНН 05-08.50 ,Л ,T0 | Медно-алюминиевый конвектор Коралл с просечной решеткой. Напольный. Подключение донное. Левое. Высота=80 мм, длина=500 мм, глубина=139 мм | 50 | ОАО «ФИРМА ИЗОТЕРМ» тел.+7(812)322-88-82 | 0 | https://isoterm.ru/product/nastennye-konvektory/korall-dlya-pomeshcheniy-s-vysokim-ostekleniem-/ | 0
Коралл, НКНН 05-08.60 с просечной решеткой | с просечной решеткой | Коралл | НКНН 05-08.60 | 80 | 139 | 600 | 345.61 | 282.0178 | 221.536 | T0 | настенный | НКНН 05-08.60 ,Л ,T0 | Медно-алюминиевый конвектор Коралл с просечной решеткой. Напольный. Подключение донное. Левое. Высота=80 мм, длина=600 мм, глубина=139 мм | 50 | ОАО «ФИРМА ИЗОТЕРМ» тел.+7(812)322-88-82 | 0 | https://isoterm.ru/product/nastennye-konvektory/korall-dlya-pomeshcheniy-s-vysokim-ostekleniem-/ | 0
Коралл, НКНН 05-08.70 с просечной решеткой | с просечной решеткой | Коралл | НКНН 05-08.70 | 80 | 139 | 700 | 436.56 | 356.233 | 279.835 | T0 | настенный | НКНН 05-08.70 ,Л ,T0 | Медно-алюминиевый конвектор Коралл с просечной решеткой. Напольный. Подключение донное. Левое. Высота=80 мм, длина=700 мм, глубина=139 мм | 50 | ОАО «ФИРМА ИЗОТЕРМ» тел.+7(812)322-88-82 | 0 | https://isoterm.ru/product/nastennye-konvektory/korall-dlya-pomeshcheniy-s-vysokim-ostekleniem-/ | 0
Коралл, НКНН 05-08.80 с просечной решеткой | с просечной решеткой | Коралл | НКНН 05-08.80 | 80 | 139 | 800 | 527.51 | 430.4482 | 338.1339 | T0 | настенный | НКНН 05-08.80 ,Л ,T0 | Медно-алюминиевый конвектор Коралл с просечной решеткой. Напольный. Подключение донное. Левое. Высота=80 мм, длина=800 мм, глубина=139 мм | 50 | ОАО «ФИРМА ИЗОТЕРМ» тел.+7(812)322-88-82 | 0 | https://isoterm.ru/product/nastennye-konvektory/korall-dlya-pomeshcheniy-s-vysokim-ostekleniem-/ | 0
Коралл, НКНН 05-08.90 с просечной решеткой | с просечной решеткой | Коралл | НКНН 05-08.90 | 80 | 139 | 900 | 618.46 | 504.6634 | 396.4329 | T0 | настенный | НКНН 05-08.90 ,Л ,T0 | Медно-алюминиевый конвектор Коралл с просечной решеткой. Напольный. Подключение донное. Левое. Высота=80 мм, длина=900 мм, глубина=139 мм | 50 | ОАО «ФИРМА ИЗОТЕРМ» тел.+7(812)322-88-82 | 0 | https://isoterm.ru/product/nastennye-konvektory/korall-dlya-pomeshcheniy-s-vysokim-ostekleniem-/ | 0
Коралл, НКНН 05-08.100 с просечной решеткой | с просечной решеткой | Коралл | НКНН 05-08.100 | 80 | 139 | 1000 | 709.41 | 578.8786 | 454.7318 | T0 | настенный | НКНН 05-08.100 ,Л ,T0 | Медно-алюминиевый конвектор Коралл с просечной решеткой. Напольный. Подключение донное. Левое. Высота=80 мм, длина=1000 мм, глубина=139 мм | 50 | ОАО «ФИРМА ИЗОТЕРМ» тел.+7(812)322-88-82 | 0 | https://isoterm.ru/product/nastennye-konvektory/korall-dlya-pomeshcheniy-s-vysokim-ostekleniem-/ | 0
Коралл, НКНН 05-08.110 с просечной решеткой | с просечной решеткой | Коралл | НКНН 05-08.110 | 80 | 139 | 1100 | 800.36 | 653.0938 | 513.0308 | T0 | настенный | НКНН 05-08.110 ,Л ,T0 | Медно-алюминиевый конвектор Коралл с просечной решеткой. Напольный. Подключение донное. Левое. Высота=80 мм, длина=1100 мм, глубина=139 мм | 50 | ОАО «ФИРМА ИЗОТЕРМ» тел.+7(812)322-88-82 | 0 | https://isoterm.ru/product/nastennye-konvektory/korall-dlya-pomeshcheniy-s-vysokim-ostekleniem-/ | 0
Коралл, НКНН 05-08.120 с просечной решеткой | с просечной решеткой | Коралл | НКНН 05-08.120 | 80 | 139 | 1200 | 891.31 | 727.309 | 571.3297 | T0 | настенный | НКНН 05-08.120 ,Л ,T0 | Медно-алюминиевый конвектор Коралл с просечной решеткой. Напольный. Подключение донное. Левое. Высота=80 мм, длина=1200 мм, глубина=139 мм | 50 | ОАО «ФИРМА ИЗОТЕРМ» тел.+7(812)322-88-82 | 0 | https://isoterm.ru/product/nastennye-konvektory/korall-dlya-pomeshcheniy-s-vysokim-ostekleniem-/ | 0
Коралл, НКНН 05-08.130 с просечной решеткой | с просечной решеткой | Коралл | НКНН 05-08.130 | 80 | 139 | 1300 | 982.26 | 801.5242 | 629.6287 | T0 | настенный | НКНН 05-08.130 ,Л ,T0 | Медно-алюминиевый конвектор Коралл с просечной решеткой. Напольный. Подключение донное. Левое. Высота=80 мм, длина=1300 мм, глубина=139 мм | 50 | ОАО «ФИРМА ИЗОТЕРМ» тел.+7(812)322-88-82 | 0 | https://isoterm.ru/product/nastennye-konvektory/korall-dlya-pomeshcheniy-s-vysokim-ostekleniem-/ | 0
Коралл, НКНН 05-08.140 с просечной решеткой | с просечной решеткой | Коралл | НКНН 05-08.140 | 80 | 139 | 1400 | 1073.21 | 875.7394 | 687.9276 | T0 | настенный | НКНН 05-08.140 ,Л ,T0 | Медно-алюминиевый конвектор Коралл с просечной решеткой. Напольный. Подключение донное. Левое. Высота=80 мм, длина=1400 мм, глубина=139 мм | 50 | ОАО «ФИРМА ИЗОТЕРМ» тел.+7(812)322-88-82 | 0 | https://isoterm.ru/product/nastennye-konvektory/korall-dlya-pomeshcheniy-s-vysokim-ostekleniem-/ | 0
Коралл, НКНН 05-08.150 с просечной решеткой | с просечной решеткой | Коралл | НКНН 05-08.150 | 80 | 139 | 1500 | 1164.16 | 949.9546 | 746.2266 | T0 | настенный | НКНН 05-08.150 ,Л ,T0 | Медно-алюминиевый конвектор Коралл с просечной решеткой. Напольный. Подключение донное. Левое. Высота=80 мм, длина=1500 мм, глубина=139 мм | 50 | ОАО «ФИРМА ИЗОТЕРМ» тел.+7(812)322-88-82 | 0 | https://isoterm.ru/product/nastennye-konvektory/korall-dlya-pomeshcheniy-s-vysokim-ostekleniem-/ | 0
Коралл, НКНН 05-08.160 с просечной решеткой | с просечной решеткой | Коралл | НКНН 05-08.160 | 80 | 139 | 1600 | 1255.11 | 1024.1698 | 804.5255 | T0 | настенный | НКНН 05-08.160 ,Л ,T0 | Медно-алюминиевый конвектор Коралл с просечной решеткой. Напольный. Подключение донное. Левое. Высота=80 мм, длина=1600 мм, глубина=139 мм | 50 | ОАО «ФИРМА ИЗОТЕРМ» тел.+7(812)322-88-82 | 0 | https://isoterm.ru/product/nastennye-konvektory/korall-dlya-pomeshcheniy-s-vysokim-ostekleniem-/ | 0
Коралл, НКНН 05-08.170 с просечной решеткой | с просечной решеткой | Коралл | НКНН 05-08.170 | 80 | 139 | 1700 | 1346.06 | 1098.385 | 862.8245 | T0 | настенный | НКНН 05-08.170 ,Л ,T0 | Медно-алюминиевый конвектор Коралл с просечной решеткой. Напольный. Подключение донное. Левое. Высота=80 мм, длина=1700 мм, глубина=139 мм | 50 | ОАО «ФИРМА ИЗОТЕРМ» тел.+7(812)322-88-82 | 0 | https://isoterm.ru/product/nastennye-konvektory/korall-dlya-pomeshcheniy-s-vysokim-ostekleniem-/ | 0
Коралл, НКНН 05-08.180 с просечной решеткой | с просечной решеткой | Коралл | НКНН 05-08.180 | 80 | 139 | 1800 | 1437.01 | 1172.6002 | 921.1234 | T0 | настенный | НКНН 05-08.180 ,Л ,T0 | Медно-алюминиевый конвектор Коралл с просечной решеткой. Напольный. Подключение донное. Левое. Высота=80 мм, длина=1800 мм, глубина=139 мм | 50 | ОАО «ФИРМА ИЗОТЕРМ» тел.+7(812)322-88-82 | 0 | https://isoterm.ru/product/nastennye-konvektory/korall-dlya-pomeshcheniy-s-vysokim-ostekleniem-/ | 0
Коралл, НКНН 05-08.190 с просечной решеткой | с просечной решеткой | Коралл | НКНН 05-08.190 | 80 | 139 | 1900 | 1527.96 | 1246.8154 | 979.4224 | T0 | настенный | НКНН 05-08.190 ,Л ,T0 | Медно-алюминиевый конвектор Коралл с просечной решеткой. Напольный. Подключение донное. Левое. Высота=80 мм, длина=1900 мм, глубина=139 мм | 50 | ОАО «ФИРМА ИЗОТЕРМ» тел.+7(812)322-88-82 | 0 | https://isoterm.ru/product/nastennye-konvektory/korall-dlya-pomeshcheniy-s-vysokim-ostekleniem-/ | 0
Коралл, НКНН 05-08.200 с просечной решеткой | с просечной решеткой | Коралл | НКНН 05-08.200 | 80 | 139 | 2000 | 1618.91 | 1321.0306 | 1037.7213 | T0 | настенный | НКНН 05-08.200 ,Л ,T0 | Медно-алюминиевый конвектор Коралл с просечной решеткой. Напольный. Подключение донное. Левое. Высота=80 мм, длина=2000 мм, глубина=139 мм | 50 | ОАО «ФИРМА ИЗОТЕРМ» тел.+7(812)322-88-82 | 0 | https://isoterm.ru/product/nastennye-konvektory/korall-dlya-pomeshcheniy-s-vysokim-ostekleniem-/ | 0
Коралл, НКНН 05-08.210 с просечной решеткой | с просечной решеткой | Коралл | НКНН 05-08.210 | 80 | 139 | 2100 | 1709.86 | 1395.2458 | 1096.0203 | T0 | настенный | НКНН 05-08.210 ,Л ,T0 | Медно-алюминиевый конвектор Коралл с просечной решеткой. Напольный. Подключение донное. Левое. Высота=80 мм, длина=2100 мм, глубина=139 мм | 50 | ОАО «ФИРМА ИЗОТЕРМ» тел.+7(812)322-88-82 | 0 | https://isoterm.ru/product/nastennye-konvektory/korall-dlya-pomeshcheniy-s-vysokim-ostekleniem-/ | 0
Коралл, НКНН 05-08.220 с просечной решеткой | с просечной решеткой | Коралл | НКНН 05-08.220 | 80 | 139 | 2200 | 1800.81 | 1469.461 | 1154.3192 | T0 | настенный | НКНН 05-08.220 ,Л ,T0 | Медно-алюминиевый конвектор Коралл с просечной решеткой. Напольный. Подключение донное. Левое. Высота=80 мм, длина=2200 мм, глубина=139 мм | 50 | ОАО «ФИРМА ИЗОТЕРМ» тел.+7(812)322-88-82 | 0 | https://isoterm.ru/product/nastennye-konvektory/korall-dlya-pomeshcheniy-s-vysokim-ostekleniem-/ | 0
Коралл, НКНН 05-08.230 с просечной решеткой | с просечной решеткой | Коралл | НКНН 05-08.230 | 80 | 139 | 2300 | 1891.76 | 1543.6762 | 1212.6182 | T0 | настенный | НКНН 05-08.230 ,Л ,T0 | Медно-алюминиевый конвектор Коралл с просечной решеткой. Напольный. Подключение донное. Левое. Высота=80 мм, длина=2300 мм, глубина=139 мм | 50 | ОАО «ФИРМА ИЗОТЕРМ» тел.+7(812)322-88-82 | 0 | https://isoterm.ru/product/nastennye-konvektory/korall-dlya-pomeshcheniy-s-vysokim-ostekleniem-/ | 0
Коралл, НКНН 05-08.240 с просечной решеткой | с просечной решеткой | Коралл | НКНН 05-08.240 | 80 | 139 | 2400 | 1982.71 | 1617.8914 | 1270.9171 | T0 | настенный | НКНН 05-08.240 ,Л ,T0 | Медно-алюминиевый конвектор Коралл с просечной решеткой. Напольный. Подключение донное. Левое. Высота=80 мм, длина=2400 мм, глубина=139 мм | 50 | ОАО «ФИРМА ИЗОТЕРМ» тел.+7(812)322-88-82 | 0 | https://isoterm.ru/product/nastennye-konvektory/korall-dlya-pomeshcheniy-s-vysokim-ostekleniem-/ | 0
Коралл, НКНН 05-08.250 с просечной решеткой | с просечной решеткой | Коралл | НКНН 05-08.250 | 80 | 139 | 2500 | 2073.66 | 1692.1066 | 1329.2161 | T0 | настенный | НКНН 05-08.250 ,Л ,T0 | Медно-алюминиевый конвектор Коралл с просечной решеткой. Напольный. Подключение донное. Левое. Высота=80 мм, длина=2500 мм, глубина=139 мм | 50 | ОАО «ФИРМА ИЗОТЕРМ» тел.+7(812)322-88-82 | 0 | https://isoterm.ru/product/nastennye-konvektory/korall-dlya-pomeshcheniy-s-vysokim-ostekleniem-/ | 0
Коралл, НКНН 05-08.260 с просечной решеткой | с просечной решеткой | Коралл | НКНН 05-08.260 | 80 | 139 | 2600 | 2164.61 | 1766.3218 | 1387.515 | T0 | настенный | НКНН 05-08.260 ,Л ,T0 | Медно-алюминиевый конвектор Коралл с просечной решеткой. Напольный. Подключение донное. Левое. Высота=80 мм, длина=2600 мм, глубина=139 мм | 50 | ОАО «ФИРМА ИЗОТЕРМ» тел.+7(812)322-88-82 | 0 | https://isoterm.ru/product/nastennye-konvektory/korall-dlya-pomeshcheniy-s-vysokim-ostekleniem-/ | 0
Коралл, НКНН 05-08.270 с просечной решеткой | с просечной решеткой | Коралл | НКНН 05-08.270 | 80 | 139 | 2700 | 2255.56 | 1840.537 | 1445.814 | T0 | настенный | НКНН 05-08.270 ,Л ,T0 | Медно-алюминиевый конвектор Коралл с просечной решеткой. Напольный. Подключение донное. Левое. Высота=80 мм, длина=2700 мм, глубина=139 мм | 50 | ОАО «ФИРМА ИЗОТЕРМ» тел.+7(812)322-88-82 | 0 | https://isoterm.ru/product/nastennye-konvektory/korall-dlya-pomeshcheniy-s-vysokim-ostekleniem-/ | 0
Коралл, НКНН 05-08.280 с просечной решеткой | с просечной решеткой | Коралл | НКНН 05-08.280 | 80 | 139 | 2800 | 2346.51 | 1914.7522 | 1504.1129 | T0 | настенный | НКНН 05-08.280 ,Л ,T0 | Медно-алюминиевый конвектор Коралл с просечной решеткой. Напольный. Подключение донное. Левое. Высота=80 мм, длина=2800 мм, глубина=139 мм | 50 | ОАО «ФИРМА ИЗОТЕРМ» тел.+7(812)322-88-82 | 0 | https://isoterm.ru/product/nastennye-konvektory/korall-dlya-pomeshcheniy-s-vysokim-ostekleniem-/ | 0
Коралл, НКНН 05-08.290 с просечной решеткой | с просечной решеткой | Коралл | НКНН 05-08.290 | 80 | 139 | 2900 | 2437.46 | 1988.9674 | 1562.4119 | T0 | настенный | НКНН 05-08.290 ,Л ,T0 | Медно-алюминиевый конвектор Коралл с просечной решеткой. Напольный. Подключение донное. Левое. Высота=80 мм, длина=2900 мм, глубина=139 мм | 50 | ОАО «ФИРМА ИЗОТЕРМ» тел.+7(812)322-88-82 | 0 | https://isoterm.ru/product/nastennye-konvektory/korall-dlya-pomeshcheniy-s-vysokim-ostekleniem-/ | 0
Коралл, НКНН 05-08.300 с просечной решеткой | с просечной решеткой | Коралл | НКНН 05-08.300 | 80 | 139 | 3000 | 2528.41 | 2063.1826 | 1620.7108 | T0 | настенный | НКНН 05-08.300 ,Л ,T0 | Медно-алюминиевый конвектор Коралл с просечной решеткой. Напольный. Подключение донное. Левое. Высота=80 мм, длина=3000 мм, глубина=139 мм | 50 | ОАО «ФИРМА ИЗОТЕРМ» тел.+7(812)322-88-82 | 0 | https://isoterm.ru/product/nastennye-konvektory/korall-dlya-pomeshcheniy-s-vysokim-ostekleniem-/ | 0
Коралл, НКНН 05-10.50 с просечной решеткой | с просечной решеткой | Коралл | НКНН 05-10.50 | 100 | 139 | 500 | 299.6 | 244.4736 | 192.0436 | T0 | настенный | НКНН 05-10.50 ,Л ,T0 | Медно-алюминиевый конвектор Коралл с просечной решеткой. Напольный. Подключение донное. Левое. Высота=100 мм, длина=500 мм, глубина=139 мм | 50 | ОАО «ФИРМА ИЗОТЕРМ» тел.+7(812)322-88-82 | 0 | https://isoterm.ru/product/nastennye-konvektory/korall-dlya-pomeshcheniy-s-vysokim-ostekleniem-/ | 0
Коралл, НКНН 05-10.60 с просечной решеткой | с просечной решеткой | Коралл | НКНН 05-10.60 | 100 | 139 | 600 | 406.6 | 331.7856 | 260.6306 | T0 | настенный | НКНН 05-10.60 ,Л ,T0 | Медно-алюминиевый конвектор Коралл с просечной решеткой. Напольный. Подключение донное. Левое. Высота=100 мм, длина=600 мм, глубина=139 мм | 50 | ОАО «ФИРМА ИЗОТЕРМ» тел.+7(812)322-88-82 | 0 | https://isoterm.ru/product/nastennye-konvektory/korall-dlya-pomeshcheniy-s-vysokim-ostekleniem-/ | 0
Коралл, НКНН 05-10.70 с просечной решеткой | с просечной решеткой | Коралл | НКНН 05-10.70 | 100 | 139 | 700 | 513.6 | 419.0976 | 329.2176 | T0 | настенный | НКНН 05-10.70 ,Л ,T0 | Медно-алюминиевый конвектор Коралл с просечной решеткой. Напольный. Подключение донное. Левое. Высота=100 мм, длина=700 мм, глубина=139 мм | 50 | ОАО «ФИРМА ИЗОТЕРМ» тел.+7(812)322-88-82 | 0 | https://isoterm.ru/product/nastennye-konvektory/korall-dlya-pomeshcheniy-s-vysokim-ostekleniem-/ | 0
Коралл, НКНН 05-10.80 с просечной решеткой | с просечной решеткой | Коралл | НКНН 05-10.80 | 100 | 139 | 800 | 620.6 | 506.4096 | 397.8046 | T0 | настенный | НКНН 05-10.80 ,Л ,T0 | Медно-алюминиевый конвектор Коралл с просечной решеткой. Напольный. Подключение донное. Левое. Высота=100 мм, длина=800 мм, глубина=139 мм | 50 | ОАО «ФИРМА ИЗОТЕРМ» тел.+7(812)322-88-82 | 0 | https://isoterm.ru/product/nastennye-konvektory/korall-dlya-pomeshcheniy-s-vysokim-ostekleniem-/ | 0
Коралл, НКНН 05-10.90 с просечной решеткой | с просечной решеткой | Коралл | НКНН 05-10.90 | 100 | 139 | 900 | 727.6 | 593.7216 | 466.3916 | T0 | настенный | НКНН 05-10.90 ,Л ,T0 | Медно-алюминиевый конвектор Коралл с просечной решеткой. Напольный. Подключение донное. Левое. Высота=100 мм, длина=900 мм, глубина=139 мм | 50 | ОАО «ФИРМА ИЗОТЕРМ» тел.+7(812)322-88-82 | 0 | https://isoterm.ru/product/nastennye-konvektory/korall-dlya-pomeshcheniy-s-vysokim-ostekleniem-/ | 0
Коралл, НКНН 05-10.100 с просечной решеткой | с просечной решеткой | Коралл | НКНН 05-10.100 | 100 | 139 | 1000 | 834.6 | 681.0336 | 534.9786 | T0 | настенный | НКНН 05-10.100 ,Л ,T0 | Медно-алюминиевый конвектор Коралл с просечной решеткой. Напольный. Подключение донное. Левое. Высота=100 мм, длина=1000 мм, глубина=139 мм | 50 | ОАО «ФИРМА ИЗОТЕРМ» тел.+7(812)322-88-82 | 0 | https://isoterm.ru/product/nastennye-konvektory/korall-dlya-pomeshcheniy-s-vysokim-ostekleniem-/ | 0
Коралл, НКНН 05-10.110 с просечной решеткой | с просечной решеткой | Коралл | НКНН 05-10.110 | 100 | 139 | 1100 | 941.6 | 768.3456 | 603.5656 | T0 | настенный | НКНН 05-10.110 ,Л ,T0 | Медно-алюминиевый конвектор Коралл с просечной решеткой. Напольный. Подключение донное. Левое. Высота=100 мм, длина=1100 мм, глубина=139 мм | 50 | ОАО «ФИРМА ИЗОТЕРМ» тел.+7(812)322-88-82 | 0 | https://isoterm.ru/product/nastennye-konvektory/korall-dlya-pomeshcheniy-s-vysokim-ostekleniem-/ | 0
Коралл, НКНН 05-10.120 с просечной решеткой | с просечной решеткой | Коралл | НКНН 05-10.120 | 100 | 139 | 1200 | 1048.6 | 855.6576 | 672.1526 | T0 | настенный | НКНН 05-10.120 ,Л ,T0 | Медно-алюминиевый конвектор Коралл с просечной решеткой. Напольный. Подключение донное. Левое. Высота=100 мм, длина=1200 мм, глубина=139 мм | 50 | ОАО «ФИРМА ИЗОТЕРМ» тел.+7(812)322-88-82 | 0 | https://isoterm.ru/product/nastennye-konvektory/korall-dlya-pomeshcheniy-s-vysokim-ostekleniem-/ | 0
Коралл, НКНН 05-10.130 с просечной решеткой | с просечной решеткой | Коралл | НКНН 05-10.130 | 100 | 139 | 1300 | 1155.6 | 942.9696 | 740.7396 | T0 | настенный | НКНН 05-10.130 ,Л ,T0 | Медно-алюминиевый конвектор Коралл с просечной решеткой. Напольный. Подключение донное. Левое. Высота=100 мм, длина=1300 мм, глубина=139 мм | 50 | ОАО «ФИРМА ИЗОТЕРМ» тел.+7(812)322-88-82 | 0 | https://isoterm.ru/product/nastennye-konvektory/korall-dlya-pomeshcheniy-s-vysokim-ostekleniem-/ | 0
Коралл, НКНН 05-10.140 с просечной решеткой | с просечной решеткой | Коралл | НКНН 05-10.140 | 100 | 139 | 1400 | 1262.6 | 1030.2816 | 809.3266 | T0 | настенный | НКНН 05-10.140 ,Л ,T0 | Медно-алюминиевый конвектор Коралл с просечной решеткой. Напольный. Подключение донное. Левое. Высота=100 мм, длина=1400 мм, глубина=139 мм | 50 | ОАО «ФИРМА ИЗОТЕРМ» тел.+7(812)322-88-82 | 0 | https://isoterm.ru/product/nastennye-konvektory/korall-dlya-pomeshcheniy-s-vysokim-ostekleniem-/ | 0
Коралл, НКНН 05-10.150 с просечной решеткой | с просечной решеткой | Коралл | НКНН 05-10.150 | 100 | 139 | 1500 | 1369.6 | 1117.5936 | 877.9136 | T0 | настенный | НКНН 05-10.150 ,Л ,T0 | Медно-алюминиевый конвектор Коралл с просечной решеткой. Напольный. Подключение донное. Левое. Высота=100 мм, длина=1500 мм, глубина=139 мм | 50 | ОАО «ФИРМА ИЗОТЕРМ» тел.+7(812)322-88-82 | 0 | https://isoterm.ru/product/nastennye-konvektory/korall-dlya-pomeshcheniy-s-vysokim-ostekleniem-/ | 0
Коралл, НКНН 05-10.160 с просечной решеткой | с просечной решеткой | Коралл | НКНН 05-10.160 | 100 | 139 | 1600 | 1476.6 | 1204.9056 | 946.5006 | T0 | настенный | НКНН 05-10.160 ,Л ,T0 | Медно-алюминиевый конвектор Коралл с просечной решеткой. Напольный. Подключение донное. Левое. Высота=100 мм, длина=1600 мм, глубина=139 мм | 50 | ОАО «ФИРМА ИЗОТЕРМ» тел.+7(812)322-88-82 | 0 | https://isoterm.ru/product/nastennye-konvektory/korall-dlya-pomeshcheniy-s-vysokim-ostekleniem-/ | 0
Коралл, НКНН 05-10.170 с просечной решеткой | с просечной решеткой | Коралл | НКНН 05-10.170 | 100 | 139 | 1700 | 1583.6 | 1292.2176 | 1015.0876 | T0 | настенный | НКНН 05-10.170 ,Л ,T0 | Медно-алюминиевый конвектор Коралл с просечной решеткой. Напольный. Подключение донное. Левое. Высота=100 мм, длина=1700 мм, глубина=139 мм | 50 | ОАО «ФИРМА ИЗОТЕРМ» тел.+7(812)322-88-82 | 0 | https://isoterm.ru/product/nastennye-konvektory/korall-dlya-pomeshcheniy-s-vysokim-ostekleniem-/ | 0
Коралл, НКНН 05-10.180 с просечной решеткой | с просечной решеткой | Коралл | НКНН 05-10.180 | 100 | 139 | 1800 | 1690.6 | 1379.5296 | 1083.6746 | T0 | настенный | НКНН 05-10.180 ,Л ,T0 | Медно-алюминиевый конвектор Коралл с просечной решеткой. Напольный. Подключение донное. Левое. Высота=100 мм, длина=1800 мм, глубина=139 мм | 50 | ОАО «ФИРМА ИЗОТЕРМ» тел.+7(812)322-88-82 | 0 | https://isoterm.ru/product/nastennye-konvektory/korall-dlya-pomeshcheniy-s-vysokim-ostekleniem-/ | 0
Коралл, НКНН 05-10.190 с просечной решеткой | с просечной решеткой | Коралл | НКНН 05-10.190 | 100 | 139 | 1900 | 1797.6 | 1466.8416 | 1152.2616 | T0 | настенный | НКНН 05-10.190 ,Л ,T0 | Медно-алюминиевый конвектор Коралл с просечной решеткой. Напольный. Подключение донное. Левое. Высота=100 мм, длина=1900 мм, глубина=139 мм | 50 | ОАО «ФИРМА ИЗОТЕРМ» тел.+7(812)322-88-82 | 0 | https://isoterm.ru/product/nastennye-konvektory/korall-dlya-pomeshcheniy-s-vysokim-ostekleniem-/ | 0
Коралл, НКНН 05-10.200 с просечной решеткой | с просечной решеткой | Коралл | НКНН 05-10.200 | 100 | 139 | 2000 | 1904.6 | 1554.1536 | 1220.8486 | T0 | настенный | НКНН 05-10.200 ,Л ,T0 | Медно-алюминиевый конвектор Коралл с просечной решеткой. Напольный. Подключение донное. Левое. Высота=100 мм, длина=2000 мм, глубина=139 мм | 50 | ОАО «ФИРМА ИЗОТЕРМ» тел.+7(812)322-88-82 | 0 | https://isoterm.ru/product/nastennye-konvektory/korall-dlya-pomeshcheniy-s-vysokim-ostekleniem-/ | 0
Коралл, НКНН 05-10.210 с просечной решеткой | с просечной решеткой | Коралл | НКНН 05-10.210 | 100 | 139 | 2100 | 2011.6 | 1641.4656 | 1289.4356 | T0 | настенный | НКНН 05-10.210 ,Л ,T0 | Медно-алюминиевый конвектор Коралл с просечной решеткой. Напольный. Подключение донное. Левое. Высота=100 мм, длина=2100 мм, глубина=139 мм | 50 | ОАО «ФИРМА ИЗОТЕРМ» тел.+7(812)322-88-82 | 0 | https://isoterm.ru/product/nastennye-konvektory/korall-dlya-pomeshcheniy-s-vysokim-ostekleniem-/ | 0
Коралл, НКНН 05-10.220 с просечной решеткой | с просечной решеткой | Коралл | НКНН 05-10.220 | 100 | 139 | 2200 | 2118.6 | 1728.7776 | 1358.0226 | T0 | настенный | НКНН 05-10.220 ,Л ,T0 | Медно-алюминиевый конвектор Коралл с просечной решеткой. Напольный. Подключение донное. Левое. Высота=100 мм, длина=2200 мм, глубина=139 мм | 50 | ОАО «ФИРМА ИЗОТЕРМ» тел.+7(812)322-88-82 | 0 | https://isoterm.ru/product/nastennye-konvektory/korall-dlya-pomeshcheniy-s-vysokim-ostekleniem-/ | 0
Коралл, НКНН 05-10.230 с просечной решеткой | с просечной решеткой | Коралл | НКНН 05-10.230 | 100 | 139 | 2300 | 2225.6 | 1816.0896 | 1426.6096 | T0 | настенный | НКНН 05-10.230 ,Л ,T0 | Медно-алюминиевый конвектор Коралл с просечной решеткой. Напольный. Подключение донное. Левое. Высота=100 мм, длина=2300 мм, глубина=139 мм | 50 | ОАО «ФИРМА ИЗОТЕРМ» тел.+7(812)322-88-82 | 0 | https://isoterm.ru/product/nastennye-konvektory/korall-dlya-pomeshcheniy-s-vysokim-ostekleniem-/ | 0
Коралл, НКНН 05-10.240 с просечной решеткой | с просечной решеткой | Коралл | НКНН 05-10.240 | 100 | 139 | 2400 | 2332.6 | 1903.4016 | 1495.1966 | T0 | настенный | НКНН 05-10.240 ,Л ,T0 | Медно-алюминиевый конвектор Коралл с просечной решеткой. Напольный. Подключение донное. Левое. Высота=100 мм, длина=2400 мм, глубина=139 мм | 50 | ОАО «ФИРМА ИЗОТЕРМ» тел.+7(812)322-88-82 | 0 | https://isoterm.ru/product/nastennye-konvektory/korall-dlya-pomeshcheniy-s-vysokim-ostekleniem-/ | 0
Коралл, НКНН 05-10.250 с просечной решеткой | с просечной решеткой | Коралл | НКНН 05-10.250 | 100 | 139 | 2500 | 2439.6 | 1990.7136 | 1563.7836 | T0 | настенный | НКНН 05-10.250 ,Л ,T0 | Медно-алюминиевый конвектор Коралл с просечной решеткой. Напольный. Подключение донное. Левое. Высота=100 мм, длина=2500 мм, глубина=139 мм | 50 | ОАО «ФИРМА ИЗОТЕРМ» тел.+7(812)322-88-82 | 0 | https://isoterm.ru/product/nastennye-konvektory/korall-dlya-pomeshcheniy-s-vysokim-ostekleniem-/ | 0
Коралл, НКНН 05-10.260 с просечной решеткой | с просечной решеткой | Коралл | НКНН 05-10.260 | 100 | 139 | 2600 | 2546.6 | 2078.0256 | 1632.3706 | T0 | настенный | НКНН 05-10.260 ,Л ,T0 | Медно-алюминиевый конвектор Коралл с просечной решеткой. Напольный. Подключение донное. Левое. Высота=100 мм, длина=2600 мм, глубина=139 мм | 50 | ОАО «ФИРМА ИЗОТЕРМ» тел.+7(812)322-88-82 | 0 | https://isoterm.ru/product/nastennye-konvektory/korall-dlya-pomeshcheniy-s-vysokim-ostekleniem-/ | 0
Коралл, НКНН 05-10.270 с просечной решеткой | с просечной решеткой | Коралл | НКНН 05-10.270 | 100 | 139 | 2700 | 2653.6 | 2165.3376 | 1700.9576 | T0 | настенный | НКНН 05-10.270 ,Л ,T0 | Медно-алюминиевый конвектор Коралл с просечной решеткой. Напольный. Подключение донное. Левое. Высота=100 мм, длина=2700 мм, глубина=139 мм | 50 | ОАО «ФИРМА ИЗОТЕРМ» тел.+7(812)322-88-82 | 0 | https://isoterm.ru/product/nastennye-konvektory/korall-dlya-pomeshcheniy-s-vysokim-ostekleniem-/ | 0
Коралл, НКНН 05-10.280 с просечной решеткой | с просечной решеткой | Коралл | НКНН 05-10.280 | 100 | 139 | 2800 | 2760.6 | 2252.6496 | 1769.5446 | T0 | настенный | НКНН 05-10.280 ,Л ,T0 | Медно-алюминиевый конвектор Коралл с просечной решеткой. Напольный. Подключение донное. Левое. Высота=100 мм, длина=2800 мм, глубина=139 мм | 50 | ОАО «ФИРМА ИЗОТЕРМ» тел.+7(812)322-88-82 | 0 | https://isoterm.ru/product/nastennye-konvektory/korall-dlya-pomeshcheniy-s-vysokim-ostekleniem-/ | 0
Коралл, НКНН 05-10.290 с просечной решеткой | с просечной решеткой | Коралл | НКНН 05-10.290 | 100 | 139 | 2900 | 2867.6 | 2339.9616 | 1838.1316 | T0 | настенный | НКНН 05-10.290 ,Л ,T0 | Медно-алюминиевый конвектор Коралл с просечной решеткой. Напольный. Подключение донное. Левое. Высота=100 мм, длина=2900 мм, глубина=139 мм | 50 | ОАО «ФИРМА ИЗОТЕРМ» тел.+7(812)322-88-82 | 0 | https://isoterm.ru/product/nastennye-konvektory/korall-dlya-pomeshcheniy-s-vysokim-ostekleniem-/ | 0
Коралл, НКНН 05-10.300 с просечной решеткой | с просечной решеткой | Коралл | НКНН 05-10.300 | 100 | 139 | 3000 | 2974.6 | 2427.2736 | 1906.7186 | T0 | настенный | НКНН 05-10.300 ,Л ,T0 | Медно-алюминиевый конвектор Коралл с просечной решеткой. Напольный. Подключение донное. Левое. Высота=100 мм, длина=3000 мм, глубина=139 мм | 50 | ОАО «ФИРМА ИЗОТЕРМ» тел.+7(812)322-88-82 | 0 | https://isoterm.ru/product/nastennye-konvektory/korall-dlya-pomeshcheniy-s-vysokim-ostekleniem-/ | 0
Коралл, НКНН 10-15.50 с просечной решеткой | с просечной решеткой | Коралл | НКНН 10-15.50 | 150 | 139 | 500 | 360.36 | 292.6123 | 228.8286 | T0 | настенный | НКНН 10-15.50 ,Л ,T0 | Медно-алюминиевый конвектор Коралл с просечной решеткой. Напольный. Подключение донное. Левое. Высота=150 мм, длина=500 мм, глубина=139 мм | 50 | ОАО «ФИРМА ИЗОТЕРМ» тел.+7(812)322-88-82 | 0 | https://isoterm.ru/product/nastennye-konvektory/korall-dlya-pomeshcheniy-s-vysokim-ostekleniem-/ | 0
Коралл, НКНН 10-15.60 с просечной решеткой | с просечной решеткой | Коралл | НКНН 10-15.60 | 150 | 139 | 600 | 489.06 | 397.1167 | 310.5531 | T0 | настенный | НКНН 10-15.60 ,Л ,T0 | Медно-алюминиевый конвектор Коралл с просечной решеткой. Напольный. Подключение донное. Левое. Высота=150 мм, длина=600 мм, глубина=139 мм | 50 | ОАО «ФИРМА ИЗОТЕРМ» тел.+7(812)322-88-82 | 0 | https://isoterm.ru/product/nastennye-konvektory/korall-dlya-pomeshcheniy-s-vysokim-ostekleniem-/ | 0
Коралл, НКНН 10-15.70 с просечной решеткой | с просечной решеткой | Коралл | НКНН 10-15.70 | 150 | 139 | 700 | 617.76 | 501.6211 | 392.2776 | T0 | настенный | НКНН 10-15.70 ,Л ,T0 | Медно-алюминиевый конвектор Коралл с просечной решеткой. Напольный. Подключение донное. Левое. Высота=150 мм, длина=700 мм, глубина=139 мм | 50 | ОАО «ФИРМА ИЗОТЕРМ» тел.+7(812)322-88-82 | 0 | https://isoterm.ru/product/nastennye-konvektory/korall-dlya-pomeshcheniy-s-vysokim-ostekleniem-/ | 0
Коралл, НКНН 10-15.80 с просечной решеткой | с просечной решеткой | Коралл | НКНН 10-15.80 | 150 | 139 | 800 | 746.46 | 606.1255 | 474.0021 | T0 | настенный | НКНН 10-15.80 ,Л ,T0 | Медно-алюминиевый конвектор Коралл с просечной решеткой. Напольный. Подключение донное. Левое. Высота=150 мм, длина=800 мм, глубина=139 мм | 50 | ОАО «ФИРМА ИЗОТЕРМ» тел.+7(812)322-88-82 | 0 | https://isoterm.ru/product/nastennye-konvektory/korall-dlya-pomeshcheniy-s-vysokim-ostekleniem-/ | 0
Коралл, НКНН 10-15.90 с просечной решеткой | с просечной решеткой | Коралл | НКНН 10-15.90 | 150 | 139 | 900 | 875.16 | 710.6299 | 555.7266 | T0 | настенный | НКНН 10-15.90 ,Л ,T0 | Медно-алюминиевый конвектор Коралл с просечной решеткой. Напольный. Подключение донное. Левое. Высота=150 мм, длина=900 мм, глубина=139 мм | 50 | ОАО «ФИРМА ИЗОТЕРМ» тел.+7(812)322-88-82 | 0 | https://isoterm.ru/product/nastennye-konvektory/korall-dlya-pomeshcheniy-s-vysokim-ostekleniem-/ | 0
Коралл, НКНН 10-15.100 с просечной решеткой | с просечной решеткой | Коралл | НКНН 10-15.100 | 150 | 139 | 1000 | 1003.86 | 815.1343 | 637.4511 | T0 | настенный | НКНН 10-15.100 ,Л ,T0 | Медно-алюминиевый конвектор Коралл с просечной решеткой. Напольный. Подключение донное. Левое. Высота=150 мм, длина=1000 мм, глубина=139 мм | 50 | ОАО «ФИРМА ИЗОТЕРМ» тел.+7(812)322-88-82 | 0 | https://isoterm.ru/product/nastennye-konvektory/korall-dlya-pomeshcheniy-s-vysokim-ostekleniem-/ | 0
Коралл, НКНН 10-15.110 с просечной решеткой | с просечной решеткой | Коралл | НКНН 10-15.110 | 150 | 139 | 1100 | 1132.56 | 919.6387 | 719.1756 | T0 | настенный | НКНН 10-15.110 ,Л ,T0 | Медно-алюминиевый конвектор Коралл с просечной решеткой. Напольный. Подключение донное. Левое. Высота=150 мм, длина=1100 мм, глубина=139 мм | 50 | ОАО «ФИРМА ИЗОТЕРМ» тел.+7(812)322-88-82 | 0 | https://isoterm.ru/product/nastennye-konvektory/korall-dlya-pomeshcheniy-s-vysokim-ostekleniem-/ | 0
Коралл, НКНН 10-15.120 с просечной решеткой | с просечной решеткой | Коралл | НКНН 10-15.120 | 150 | 139 | 1250 | 1261.26 | 1024.1431 | 800.9001 | T0 | настенный | НКНН 10-15.120 ,Л ,T0 | Медно-алюминиевый конвектор Коралл с просечной решеткой. Напольный. Подключение донное. Левое. Высота=150 мм, длина=1250 мм, глубина=139 мм | 50 | ОАО «ФИРМА ИЗОТЕРМ» тел.+7(812)322-88-82 | 0 | https://isoterm.ru/product/nastennye-konvektory/korall-dlya-pomeshcheniy-s-vysokim-ostekleniem-/ | 0
Коралл, НКНН 10-15.130 с просечной решеткой | с просечной решеткой | Коралл | НКНН 10-15.130 | 150 | 139 | 1300 | 1389.96 | 1128.6475 | 882.6246 | T0 | настенный | НКНН 10-15.130 ,Л ,T0 | Медно-алюминиевый конвектор Коралл с просечной решеткой. Напольный. Подключение донное. Левое. Высота=150 мм, длина=1300 мм, глубина=139 мм | 50 | ОАО «ФИРМА ИЗОТЕРМ» тел.+7(812)322-88-82 | 0 | https://isoterm.ru/product/nastennye-konvektory/korall-dlya-pomeshcheniy-s-vysokim-ostekleniem-/ | 0
Коралл, НКНН 10-15.140 с просечной решеткой | с просечной решеткой | Коралл | НКНН 10-15.140 | 150 | 139 | 1400 | 1518.66 | 1233.1519 | 964.3491 | T0 | настенный | НКНН 10-15.140 ,Л ,T0 | Медно-алюминиевый конвектор Коралл с просечной решеткой. Напольный. Подключение донное. Левое. Высота=150 мм, длина=1400 мм, глубина=139 мм | 50 | ОАО «ФИРМА ИЗОТЕРМ» тел.+7(812)322-88-82 | 0 | https://isoterm.ru/product/nastennye-konvektory/korall-dlya-pomeshcheniy-s-vysokim-ostekleniem-/ | 0
Коралл, НКНН 10-15.150 с просечной решеткой | с просечной решеткой | Коралл | НКНН 10-15.150 | 150 | 139 | 1500 | 1647.36 | 1337.6563 | 1046.0736 | T0 | настенный | НКНН 10-15.150 ,Л ,T0 | Медно-алюминиевый конвектор Коралл с просечной решеткой. Напольный. Подключение донное. Левое. Высота=150 мм, длина=1500 мм, глубина=139 мм | 50 | ОАО «ФИРМА ИЗОТЕРМ» тел.+7(812)322-88-82 | 0 | https://isoterm.ru/product/nastennye-konvektory/korall-dlya-pomeshcheniy-s-vysokim-ostekleniem-/ | 0
Коралл, НКНН 10-15.160 с просечной решеткой | с просечной решеткой | Коралл | НКНН 10-15.160 | 150 | 139 | 1600 | 1776.06 | 1442.1607 | 1127.7981 | T0 | настенный | НКНН 10-15.160 ,Л ,T0 | Медно-алюминиевый конвектор Коралл с просечной решеткой. Напольный. Подключение донное. Левое. Высота=150 мм, длина=1600 мм, глубина=139 мм | 50 | ОАО «ФИРМА ИЗОТЕРМ» тел.+7(812)322-88-82 | 0 | https://isoterm.ru/product/nastennye-konvektory/korall-dlya-pomeshcheniy-s-vysokim-ostekleniem-/ | 0
Коралл, НКНН 10-15.170 с просечной решеткой | с просечной решеткой | Коралл | НКНН 10-15.170 | 150 | 139 | 1700 | 1904.76 | 1546.6651 | 1209.5226 | T0 | настенный | НКНН 10-15.170 ,Л ,T0 | Медно-алюминиевый конвектор Коралл с просечной решеткой. Напольный. Подключение донное. Левое. Высота=150 мм, длина=1700 мм, глубина=139 мм | 50 | ОАО «ФИРМА ИЗОТЕРМ» тел.+7(812)322-88-82 | 0 | https://isoterm.ru/product/nastennye-konvektory/korall-dlya-pomeshcheniy-s-vysokim-ostekleniem-/ | 0
Коралл, НКНН 10-15.180 с просечной решеткой | с просечной решеткой | Коралл | НКНН 10-15.180 | 150 | 139 | 1800 | 2033.46 | 1651.1695 | 1291.2471 | T0 | настенный | НКНН 10-15.180 ,Л ,T0 | Медно-алюминиевый конвектор Коралл с просечной решеткой. Напольный. Подключение донное. Левое. Высота=150 мм, длина=1800 мм, глубина=139 мм | 50 | ОАО «ФИРМА ИЗОТЕРМ» тел.+7(812)322-88-82 | 0 | https://isoterm.ru/product/nastennye-konvektory/korall-dlya-pomeshcheniy-s-vysokim-ostekleniem-/ | 0
Коралл, НКНН 10-15.190 с просечной решеткой | с просечной решеткой | Коралл | НКНН 10-15.190 | 150 | 139 | 1900 | 2162.16 | 1755.6739 | 1372.9716 | T0 | настенный | НКНН 10-15.190 ,Л ,T0 | Медно-алюминиевый конвектор Коралл с просечной решеткой. Напольный. Подключение донное. Левое. Высота=150 мм, длина=1900 мм, глубина=139 мм | 50 | ОАО «ФИРМА ИЗОТЕРМ» тел.+7(812)322-88-82 | 0 | https://isoterm.ru/product/nastennye-konvektory/korall-dlya-pomeshcheniy-s-vysokim-ostekleniem-/ | 0
Коралл, НКНН 10-15.200 с просечной решеткой | с просечной решеткой | Коралл | НКНН 10-15.200 | 150 | 139 | 2000 | 2290.86 | 1860.1783 | 1454.6961 | T0 | настенный | НКНН 10-15.200 ,Л ,T0 | Медно-алюминиевый конвектор Коралл с просечной решеткой. Напольный. Подключение донное. Левое. Высота=150 мм, длина=2000 мм, глубина=139 мм | 50 | ОАО «ФИРМА ИЗОТЕРМ» тел.+7(812)322-88-82 | 0 | https://isoterm.ru/product/nastennye-konvektory/korall-dlya-pomeshcheniy-s-vysokim-ostekleniem-/ | 0
Коралл, НКНН 10-15.210 с просечной решеткой | с просечной решеткой | Коралл | НКНН 10-15.210 | 150 | 139 | 2100 | 2419.56 | 1964.6827 | 1536.4206 | T0 | настенный | НКНН 10-15.210 ,Л ,T0 | Медно-алюминиевый конвектор Коралл с просечной решеткой. Напольный. Подключение донное. Левое. Высота=150 мм, длина=2100 мм, глубина=139 мм | 50 | ОАО «ФИРМА ИЗОТЕРМ» тел.+7(812)322-88-82 | 0 | https://isoterm.ru/product/nastennye-konvektory/korall-dlya-pomeshcheniy-s-vysokim-ostekleniem-/ | 0
Коралл, НКНН 10-15.220 с просечной решеткой | с просечной решеткой | Коралл | НКНН 10-15.220 | 150 | 139 | 2250 | 2548.26 | 2069.1871 | 1618.1451 | T0 | настенный | НКНН 10-15.220 ,Л ,T0 | Медно-алюминиевый конвектор Коралл с просечной решеткой. Напольный. Подключение донное. Левое. Высота=150 мм, длина=2250 мм, глубина=139 мм | 50 | ОАО «ФИРМА ИЗОТЕРМ» тел.+7(812)322-88-82 | 0 | https://isoterm.ru/product/nastennye-konvektory/korall-dlya-pomeshcheniy-s-vysokim-ostekleniem-/ | 0
Коралл, НКНН 10-15.230 с просечной решеткой | с просечной решеткой | Коралл | НКНН 10-15.230 | 150 | 139 | 2300 | 2676.96 | 2173.6915 | 1699.8696 | T0 | настенный | НКНН 10-15.230 ,Л ,T0 | Медно-алюминиевый конвектор Коралл с просечной решеткой. Напольный. Подключение донное. Левое. Высота=150 мм, длина=2300 мм, глубина=139 мм | 50 | ОАО «ФИРМА ИЗОТЕРМ» тел.+7(812)322-88-82 | 0 | https://isoterm.ru/product/nastennye-konvektory/korall-dlya-pomeshcheniy-s-vysokim-ostekleniem-/ | 0
Коралл, НКНН 10-15.240 с просечной решеткой | с просечной решеткой | Коралл | НКНН 10-15.240 | 150 | 139 | 2400 | 2805.66 | 2278.1959 | 1781.5941 | T0 | настенный | НКНН 10-15.240 ,Л ,T0 | Медно-алюминиевый конвектор Коралл с просечной решеткой. Напольный. Подключение донное. Левое. Высота=150 мм, длина=2400 мм, глубина=139 мм | 50 | ОАО «ФИРМА ИЗОТЕРМ» тел.+7(812)322-88-82 | 0 | https://isoterm.ru/product/nastennye-konvektory/korall-dlya-pomeshcheniy-s-vysokim-ostekleniem-/ | 0
Коралл, НКНН 10-15.250 с просечной решеткой | с просечной решеткой | Коралл | НКНН 10-15.250 | 150 | 139 | 2500 | 2934.36 | 2382.7003 | 1863.3186 | T0 | настенный | НКНН 10-15.250 ,Л ,T0 | Медно-алюминиевый конвектор Коралл с просечной решеткой. Напольный. Подключение донное. Левое. Высота=150 мм, длина=2500 мм, глубина=139 мм | 50 | ОАО «ФИРМА ИЗОТЕРМ» тел.+7(812)322-88-82 | 0 | https://isoterm.ru/product/nastennye-konvektory/korall-dlya-pomeshcheniy-s-vysokim-ostekleniem-/ | 0
Коралл, НКНН 10-15.260 с просечной решеткой | с просечной решеткой | Коралл | НКНН 10-15.260 | 150 | 139 | 2600 | 3063.06 | 2487.2047 | 1945.0431 | T0 | настенный | НКНН 10-15.260 ,Л ,T0 | Медно-алюминиевый конвектор Коралл с просечной решеткой. Напольный. Подключение донное. Левое. Высота=150 мм, длина=2600 мм, глубина=139 мм | 50 | ОАО «ФИРМА ИЗОТЕРМ» тел.+7(812)322-88-82 | 0 | https://isoterm.ru/product/nastennye-konvektory/korall-dlya-pomeshcheniy-s-vysokim-ostekleniem-/ | 0
Коралл, НКНН 10-15.270 с просечной решеткой | с просечной решеткой | Коралл | НКНН 10-15.270 | 150 | 139 | 2700 | 3191.76 | 2591.7091 | 2026.7676 | T0 | настенный | НКНН 10-15.270 ,Л ,T0 | Медно-алюминиевый конвектор Коралл с просечной решеткой. Напольный. Подключение донное. Левое. Высота=150 мм, длина=2700 мм, глубина=139 мм | 50 | ОАО «ФИРМА ИЗОТЕРМ» тел.+7(812)322-88-82 | 0 | https://isoterm.ru/product/nastennye-konvektory/korall-dlya-pomeshcheniy-s-vysokim-ostekleniem-/ | 0
Коралл, НКНН 10-15.280 с просечной решеткой | с просечной решеткой | Коралл | НКНН 10-15.280 | 150 | 139 | 2800 | 3320.46 | 2696.2135 | 2108.4921 | T0 | настенный | НКНН 10-15.280 ,Л ,T0 | Медно-алюминиевый конвектор Коралл с просечной решеткой. Напольный. Подключение донное. Левое. Высота=150 мм, длина=2800 мм, глубина=139 мм | 50 | ОАО «ФИРМА ИЗОТЕРМ» тел.+7(812)322-88-82 | 0 | https://isoterm.ru/product/nastennye-konvektory/korall-dlya-pomeshcheniy-s-vysokim-ostekleniem-/ | 0
Коралл, НКНН 10-15.290 с просечной решеткой | с просечной решеткой | Коралл | НКНН 10-15.290 | 150 | 139 | 2900 | 3449.16 | 2800.7179 | 2190.2166 | T0 | настенный | НКНН 10-15.290 ,Л ,T0 | Медно-алюминиевый конвектор Коралл с просечной решеткой. Напольный. Подключение донное. Левое. Высота=150 мм, длина=2900 мм, глубина=139 мм | 50 | ОАО «ФИРМА ИЗОТЕРМ» тел.+7(812)322-88-82 | 0 | https://isoterm.ru/product/nastennye-konvektory/korall-dlya-pomeshcheniy-s-vysokim-ostekleniem-/ | 0
Коралл, НКНН 10-15.300 с просечной решеткой | с просечной решеткой | Коралл | НКНН 10-15.300 | 150 | 139 | 3000 | 3577.86 | 2905.2223 | 2271.9411 | T0 | настенный | НКНН 10-15.300 ,Л ,T0 | Медно-алюминиевый конвектор Коралл с просечной решеткой. Напольный. Подключение донное. Левое. Высота=150 мм, длина=3000 мм, глубина=139 мм | 50 | ОАО «ФИРМА ИЗОТЕРМ» тел.+7(812)322-88-82 | 0 | https://isoterm.ru/product/nastennye-konvektory/korall-dlya-pomeshcheniy-s-vysokim-ostekleniem-/ | 0
Коралл, НКНН 20-25.50 с просечной решеткой | с просечной решеткой | Коралл | НКНН 20-25.50 | 250 | 139 | 500 | 469.56 | 379.4045 | 294.8837 | T0 | настенный | НКНН 20-25.50 ,Л ,T0 | Медно-алюминиевый конвектор Коралл с просечной решеткой. Напольный. Подключение донное. Левое. Высота=250 мм, длина=500 мм, глубина=139 мм | 50 | ОАО «ФИРМА ИЗОТЕРМ» тел.+7(812)322-88-82 | 0 | https://isoterm.ru/product/nastennye-konvektory/korall-dlya-pomeshcheniy-s-vysokim-ostekleniem-/ | 0
Коралл, НКНН 20-25.60 с просечной решеткой | с просечной решеткой | Коралл | НКНН 20-25.60 | 250 | 139 | 600 | 637.26 | 514.9061 | 400.1993 | T0 | настенный | НКНН 20-25.60 ,Л ,T0 | Медно-алюминиевый конвектор Коралл с просечной решеткой. Напольный. Подключение донное. Левое. Высота=250 мм, длина=600 мм, глубина=139 мм | 50 | ОАО «ФИРМА ИЗОТЕРМ» тел.+7(812)322-88-82 | 0 | https://isoterm.ru/product/nastennye-konvektory/korall-dlya-pomeshcheniy-s-vysokim-ostekleniem-/ | 0
Коралл, НКНН 20-25.70 с просечной решеткой | с просечной решеткой | Коралл | НКНН 20-25.70 | 250 | 139 | 700 | 804.96 | 650.4077 | 505.5149 | T0 | настенный | НКНН 20-25.70 ,Л ,T0 | Медно-алюминиевый конвектор Коралл с просечной решеткой. Напольный. Подключение донное. Левое. Высота=250 мм, длина=700 мм, глубина=139 мм | 50 | ОАО «ФИРМА ИЗОТЕРМ» тел.+7(812)322-88-82 | 0 | https://isoterm.ru/product/nastennye-konvektory/korall-dlya-pomeshcheniy-s-vysokim-ostekleniem-/ | 0
Коралл, НКНН 20-25.80 с просечной решеткой | с просечной решеткой | Коралл | НКНН 20-25.80 | 250 | 139 | 800 | 972.66 | 785.9093 | 610.8305 | T0 | настенный | НКНН 20-25.80 ,Л ,T0 | Медно-алюминиевый конвектор Коралл с просечной решеткой. Напольный. Подключение донное. Левое. Высота=250 мм, длина=800 мм, глубина=139 мм | 50 | ОАО «ФИРМА ИЗОТЕРМ» тел.+7(812)322-88-82 | 0 | https://isoterm.ru/product/nastennye-konvektory/korall-dlya-pomeshcheniy-s-vysokim-ostekleniem-/ | 0
Коралл, НКНН 20-25.90 с просечной решеткой | с просечной решеткой | Коралл | НКНН 20-25.90 | 250 | 139 | 900 | 1140.36 | 921.4109 | 716.1461 | T0 | настенный | НКНН 20-25.90 ,Л ,T0 | Медно-алюминиевый конвектор Коралл с просечной решеткой. Напольный. Подключение донное. Левое. Высота=250 мм, длина=900 мм, глубина=139 мм | 50 | ОАО «ФИРМА ИЗОТЕРМ» тел.+7(812)322-88-82 | 0 | https://isoterm.ru/product/nastennye-konvektory/korall-dlya-pomeshcheniy-s-vysokim-ostekleniem-/ | 0
Коралл, НКНН 20-25.100 с просечной решеткой | с просечной решеткой | Коралл | НКНН 20-25.100 | 250 | 139 | 1000 | 1308.06 | 1056.9125 | 821.4617 | T0 | настенный | НКНН 20-25.100 ,Л ,T0 | Медно-алюминиевый конвектор Коралл с просечной решеткой. Напольный. Подключение донное. Левое. Высота=250 мм, длина=1000 мм, глубина=139 мм | 50 | ОАО «ФИРМА ИЗОТЕРМ» тел.+7(812)322-88-82 | 0 | https://isoterm.ru/product/nastennye-konvektory/korall-dlya-pomeshcheniy-s-vysokim-ostekleniem-/ | 0
Коралл, НКНН 20-25.110 с просечной решеткой | с просечной решеткой | Коралл | НКНН 20-25.110 | 250 | 139 | 1100 | 1475.76 | 1192.4141 | 926.7773 | T0 | настенный | НКНН 20-25.110 ,Л ,T0 | Медно-алюминиевый конвектор Коралл с просечной решеткой. Напольный. Подключение донное. Левое. Высота=250 мм, длина=1100 мм, глубина=139 мм | 50 | ОАО «ФИРМА ИЗОТЕРМ» тел.+7(812)322-88-82 | 0 | https://isoterm.ru/product/nastennye-konvektory/korall-dlya-pomeshcheniy-s-vysokim-ostekleniem-/ | 0
Коралл, НКНН 20-25.120 с просечной решеткой | с просечной решеткой | Коралл | НКНН 20-25.120 | 250 | 139 | 1350 | 1643.46 | 1327.9157 | 1032.0929 | T0 | настенный | НКНН 20-25.120 ,Л ,T0 | Медно-алюминиевый конвектор Коралл с просечной решеткой. Напольный. Подключение донное. Левое. Высота=250 мм, длина=1350 мм, глубина=139 мм | 50 | ОАО «ФИРМА ИЗОТЕРМ» тел.+7(812)322-88-82 | 0 | https://isoterm.ru/product/nastennye-konvektory/korall-dlya-pomeshcheniy-s-vysokim-ostekleniem-/ | 0
Коралл, НКНН 20-25.130 с просечной решеткой | с просечной решеткой | Коралл | НКНН 20-25.130 | 250 | 139 | 1300 | 1811.16 | 1463.4173 | 1137.4085 | T0 | настенный | НКНН 20-25.130 ,Л ,T0 | Медно-алюминиевый конвектор Коралл с просечной решеткой. Напольный. Подключение донное. Левое. Высота=250 мм, длина=1300 мм, глубина=139 мм | 50 | ОАО «ФИРМА ИЗОТЕРМ» тел.+7(812)322-88-82 | 0 | https://isoterm.ru/product/nastennye-konvektory/korall-dlya-pomeshcheniy-s-vysokim-ostekleniem-/ | 0
Коралл, НКНН 20-25.140 с просечной решеткой | с просечной решеткой | Коралл | НКНН 20-25.140 | 250 | 139 | 1400 | 1978.86 | 1598.9189 | 1242.7241 | T0 | настенный | НКНН 20-25.140 ,Л ,T0 | Медно-алюминиевый конвектор Коралл с просечной решеткой. Напольный. Подключение донное. Левое. Высота=250 мм, длина=1400 мм, глубина=139 мм | 50 | ОАО «ФИРМА ИЗОТЕРМ» тел.+7(812)322-88-82 | 0 | https://isoterm.ru/product/nastennye-konvektory/korall-dlya-pomeshcheniy-s-vysokim-ostekleniem-/ | 0
Коралл, НКНН 20-25.150 с просечной решеткой | с просечной решеткой | Коралл | НКНН 20-25.150 | 250 | 139 | 1500 | 2146.56 | 1734.4205 | 1348.0397 | T0 | настенный | НКНН 20-25.150 ,Л ,T0 | Медно-алюминиевый конвектор Коралл с просечной решеткой. Напольный. Подключение донное. Левое. Высота=250 мм, длина=1500 мм, глубина=139 мм | 50 | ОАО «ФИРМА ИЗОТЕРМ» тел.+7(812)322-88-82 | 0 | https://isoterm.ru/product/nastennye-konvektory/korall-dlya-pomeshcheniy-s-vysokim-ostekleniem-/ | 0
Коралл, НКНН 20-25.160 с просечной решеткой | с просечной решеткой | Коралл | НКНН 20-25.160 | 250 | 139 | 1600 | 2314.26 | 1869.9221 | 1453.3553 | T0 | настенный | НКНН 20-25.160 ,Л ,T0 | Медно-алюминиевый конвектор Коралл с просечной решеткой. Напольный. Подключение донное. Левое. Высота=250 мм, длина=1600 мм, глубина=139 мм | 50 | ОАО «ФИРМА ИЗОТЕРМ» тел.+7(812)322-88-82 | 0 | https://isoterm.ru/product/nastennye-konvektory/korall-dlya-pomeshcheniy-s-vysokim-ostekleniem-/ | 0
Коралл, НКНН 20-25.170 с просечной решеткой | с просечной решеткой | Коралл | НКНН 20-25.170 | 250 | 139 | 1700 | 2481.96 | 2005.4237 | 1558.6709 | T0 | настенный | НКНН 20-25.170 ,Л ,T0 | Медно-алюминиевый конвектор Коралл с просечной решеткой. Напольный. Подключение донное. Левое. Высота=250 мм, длина=1700 мм, глубина=139 мм | 50 | ОАО «ФИРМА ИЗОТЕРМ» тел.+7(812)322-88-82 | 0 | https://isoterm.ru/product/nastennye-konvektory/korall-dlya-pomeshcheniy-s-vysokim-ostekleniem-/ | 0
Коралл, НКНН 20-25.180 с просечной решеткой | с просечной решеткой | Коралл | НКНН 20-25.180 | 250 | 139 | 1800 | 2649.66 | 2140.9253 | 1663.9865 | T0 | настенный | НКНН 20-25.180 ,Л ,T0 | Медно-алюминиевый конвектор Коралл с просечной решеткой. Напольный. Подключение донное. Левое. Высота=250 мм, длина=1800 мм, глубина=139 мм | 50 | ОАО «ФИРМА ИЗОТЕРМ» тел.+7(812)322-88-82 | 0 | https://isoterm.ru/product/nastennye-konvektory/korall-dlya-pomeshcheniy-s-vysokim-ostekleniem-/ | 0
Коралл, НКНН 20-25.190 с просечной решеткой | с просечной решеткой | Коралл | НКНН 20-25.190 | 250 | 139 | 1900 | 2817.36 | 2276.4269 | 1769.3021 | T0 | настенный | НКНН 20-25.190 ,Л ,T0 | Медно-алюминиевый конвектор Коралл с просечной решеткой. Напольный. Подключение донное. Левое. Высота=250 мм, длина=1900 мм, глубина=139 мм | 50 | ОАО «ФИРМА ИЗОТЕРМ» тел.+7(812)322-88-82 | 0 | https://isoterm.ru/product/nastennye-konvektory/korall-dlya-pomeshcheniy-s-vysokim-ostekleniem-/ | 0
Коралл, НКНН 20-25.200 с просечной решеткой | с просечной решеткой | Коралл | НКНН 20-25.200 | 250 | 139 | 2000 | 2985.06 | 2411.9285 | 1874.6177 | T0 | настенный | НКНН 20-25.200 ,Л ,T0 | Медно-алюминиевый конвектор Коралл с просечной решеткой. Напольный. Подключение донное. Левое. Высота=250 мм, длина=2000 мм, глубина=139 мм | 50 | ОАО «ФИРМА ИЗОТЕРМ» тел.+7(812)322-88-82 | 0 | https://isoterm.ru/product/nastennye-konvektory/korall-dlya-pomeshcheniy-s-vysokim-ostekleniem-/ | 0
Коралл, НКНН 20-25.210 с просечной решеткой | с просечной решеткой | Коралл | НКНН 20-25.210 | 250 | 139 | 2100 | 3152.76 | 2547.4301 | 1979.9333 | T0 | настенный | НКНН 20-25.210 ,Л ,T0 | Медно-алюминиевый конвектор Коралл с просечной решеткой. Напольный. Подключение донное. Левое. Высота=250 мм, длина=2100 мм, глубина=139 мм | 50 | ОАО «ФИРМА ИЗОТЕРМ» тел.+7(812)322-88-82 | 0 | https://isoterm.ru/product/nastennye-konvektory/korall-dlya-pomeshcheniy-s-vysokim-ostekleniem-/ | 0
Коралл, НКНН 20-25.220 с просечной решеткой | с просечной решеткой | Коралл | НКНН 20-25.220 | 250 | 139 | 2350 | 3320.46 | 2682.9317 | 2085.2489 | T0 | настенный | НКНН 20-25.220 ,Л ,T0 | Медно-алюминиевый конвектор Коралл с просечной решеткой. Напольный. Подключение донное. Левое. Высота=250 мм, длина=2350 мм, глубина=139 мм | 50 | ОАО «ФИРМА ИЗОТЕРМ» тел.+7(812)322-88-82 | 0 | https://isoterm.ru/product/nastennye-konvektory/korall-dlya-pomeshcheniy-s-vysokim-ostekleniem-/ | 0
Коралл, НКНН 20-25.230 с просечной решеткой | с просечной решеткой | Коралл | НКНН 20-25.230 | 250 | 139 | 2300 | 3488.16 | 2818.4333 | 2190.5645 | T0 | настенный | НКНН 20-25.230 ,Л ,T0 | Медно-алюминиевый конвектор Коралл с просечной решеткой. Напольный. Подключение донное. Левое. Высота=250 мм, длина=2300 мм, глубина=139 мм | 50 | ОАО «ФИРМА ИЗОТЕРМ» тел.+7(812)322-88-82 | 0 | https://isoterm.ru/product/nastennye-konvektory/korall-dlya-pomeshcheniy-s-vysokim-ostekleniem-/ | 0
Коралл, НКНН 20-25.240 с просечной решеткой | с просечной решеткой | Коралл | НКНН 20-25.240 | 250 | 139 | 2400 | 3655.86 | 2953.9349 | 2295.8801 | T0 | настенный | НКНН 20-25.240 ,Л ,T0 | Медно-алюминиевый конвектор Коралл с просечной решеткой. Напольный. Подключение донное. Левое. Высота=250 мм, длина=2400 мм, глубина=139 мм | 50 | ОАО «ФИРМА ИЗОТЕРМ» тел.+7(812)322-88-82 | 0 | https://isoterm.ru/product/nastennye-konvektory/korall-dlya-pomeshcheniy-s-vysokim-ostekleniem-/ | 0
Коралл, НКНН 20-25.250 с просечной решеткой | с просечной решеткой | Коралл | НКНН 20-25.250 | 250 | 139 | 2500 | 3823.56 | 3089.4365 | 2401.1957 | T0 | настенный | НКНН 20-25.250 ,Л ,T0 | Медно-алюминиевый конвектор Коралл с просечной решеткой. Напольный. Подключение донное. Левое. Высота=250 мм, длина=2500 мм, глубина=139 мм | 50 | ОАО «ФИРМА ИЗОТЕРМ» тел.+7(812)322-88-82 | 0 | https://isoterm.ru/product/nastennye-konvektory/korall-dlya-pomeshcheniy-s-vysokim-ostekleniem-/ | 0
Коралл, НКНН 20-25.260 с просечной решеткой | с просечной решеткой | Коралл | НКНН 20-25.260 | 250 | 139 | 2600 | 3991.26 | 3224.9381 | 2506.5113 | T0 | настенный | НКНН 20-25.260 ,Л ,T0 | Медно-алюминиевый конвектор Коралл с просечной решеткой. Напольный. Подключение донное. Левое. Высота=250 мм, длина=2600 мм, глубина=139 мм | 50 | ОАО «ФИРМА ИЗОТЕРМ» тел.+7(812)322-88-82 | 0 | https://isoterm.ru/product/nastennye-konvektory/korall-dlya-pomeshcheniy-s-vysokim-ostekleniem-/ | 0
Коралл, НКНН 20-25.270 с просечной решеткой | с просечной решеткой | Коралл | НКНН 20-25.270 | 250 | 139 | 2700 | 4158.96 | 3360.4397 | 2611.8269 | T0 | настенный | НКНН 20-25.270 ,Л ,T0 | Медно-алюминиевый конвектор Коралл с просечной решеткой. Напольный. Подключение донное. Левое. Высота=250 мм, длина=2700 мм, глубина=139 мм | 50 | ОАО «ФИРМА ИЗОТЕРМ» тел.+7(812)322-88-82 | 0 | https://isoterm.ru/product/nastennye-konvektory/korall-dlya-pomeshcheniy-s-vysokim-ostekleniem-/ | 0
Коралл, НКНН 20-25.280 с просечной решеткой | с просечной решеткой | Коралл | НКНН 20-25.280 | 250 | 139 | 2800 | 4326.66 | 3495.9413 | 2717.1425 | T0 | настенный | НКНН 20-25.280 ,Л ,T0 | Медно-алюминиевый конвектор Коралл с просечной решеткой. Напольный. Подключение донное. Левое. Высота=250 мм, длина=2800 мм, глубина=139 мм | 50 | ОАО «ФИРМА ИЗОТЕРМ» тел.+7(812)322-88-82 | 0 | https://isoterm.ru/product/nastennye-konvektory/korall-dlya-pomeshcheniy-s-vysokim-ostekleniem-/ | 0
Коралл, НКНН 20-25.290 с просечной решеткой | с просечной решеткой | Коралл | НКНН 20-25.290 | 250 | 139 | 2900 | 4494.36 | 3631.4429 | 2822.4581 | T0 | настенный | НКНН 20-25.290 ,Л ,T0 | Медно-алюминиевый конвектор Коралл с просечной решеткой. Напольный. Подключение донное. Левое. Высота=250 мм, длина=2900 мм, глубина=139 мм | 50 | ОАО «ФИРМА ИЗОТЕРМ» тел.+7(812)322-88-82 | 0 | https://isoterm.ru/product/nastennye-konvektory/korall-dlya-pomeshcheniy-s-vysokim-ostekleniem-/ | 0
Коралл, НКНН 20-25.300 с просечной решеткой | с просечной решеткой | Коралл | НКНН 20-25.300 | 250 | 139 | 3000 | 4662.06 | 3766.9445 | 2927.7737 | T0 | настенный | НКНН 20-25.300 ,Л ,T0 | Медно-алюминиевый конвектор Коралл с просечной решеткой. Напольный. Подключение донное. Левое. Высота=250 мм, длина=3000 мм, глубина=139 мм | 50 | ОАО «ФИРМА ИЗОТЕРМ» тел.+7(812)322-88-82 | 0 | https://isoterm.ru/product/nastennye-konvektory/korall-dlya-pomeshcheniy-s-vysokim-ostekleniem-/ | 0
Коралл, НКНН 05-08.50 Т2 с просечной решеткой | с просечной решеткой | Коралл | НКНН 05-08.50 Т2 | 80 | 139 | 500 | 254.66 | 207.8026 | 163.2371 | T2 | настенный | НКНН 05-08.50 Т2 ,Л ,T2 | Медно-алюминиевый конвектор Коралл с просечной решеткой. Напольный. Подключение донное. Левое. Высота=80 мм, длина=500 мм, глубина=139 мм | 50 | ОАО «ФИРМА ИЗОТЕРМ» тел.+7(812)322-88-82 | 0 | https://isoterm.ru/product/nastennye-konvektory/korall-dlya-pomeshcheniy-s-vysokim-ostekleniem-/ | 1
Коралл, НКНН 05-08.60 Т2 с просечной решеткой | с просечной решеткой | Коралл | НКНН 05-08.60 Т2 | 80 | 139 | 600 | 345.61 | 282.0178 | 221.536 | T2 | настенный | НКНН 05-08.60 Т2 ,Л ,T2 | Медно-алюминиевый конвектор Коралл с просечной решеткой. Напольный. Подключение донное. Левое. Высота=80 мм, длина=600 мм, глубина=139 мм | 50 | ОАО «ФИРМА ИЗОТЕРМ» тел.+7(812)322-88-82 | 0 | https://isoterm.ru/product/nastennye-konvektory/korall-dlya-pomeshcheniy-s-vysokim-ostekleniem-/ | 1
Коралл, НКНН 05-08.70 Т2 с просечной решеткой | с просечной решеткой | Коралл | НКНН 05-08.70 Т2 | 80 | 139 | 700 | 436.56 | 356.233 | 279.835 | T2 | настенный | НКНН 05-08.70 Т2 ,Л ,T2 | Медно-алюминиевый конвектор Коралл с просечной решеткой. Напольный. Подключение донное. Левое. Высота=80 мм, длина=700 мм, глубина=139 мм | 50 | ОАО «ФИРМА ИЗОТЕРМ» тел.+7(812)322-88-82 | 0 | https://isoterm.ru/product/nastennye-konvektory/korall-dlya-pomeshcheniy-s-vysokim-ostekleniem-/ | 1
Коралл, НКНН 05-08.80 Т2 с просечной решеткой | с просечной решеткой | Коралл | НКНН 05-08.80 Т2 | 80 | 139 | 800 | 527.51 | 430.4482 | 338.1339 | T2 | настенный | НКНН 05-08.80 Т2 ,Л ,T2 | Медно-алюминиевый конвектор Коралл с просечной решеткой. Напольный. Подключение донное. Левое. Высота=80 мм, длина=800 мм, глубина=139 мм | 50 | ОАО «ФИРМА ИЗОТЕРМ» тел.+7(812)322-88-82 | 0 | https://isoterm.ru/product/nastennye-konvektory/korall-dlya-pomeshcheniy-s-vysokim-ostekleniem-/ | 1
Коралл, НКНН 05-08.90 Т2 с просечной решеткой | с просечной решеткой | Коралл | НКНН 05-08.90 Т2 | 80 | 139 | 900 | 618.46 | 504.6634 | 396.4329 | T2 | настенный | НКНН 05-08.90 Т2 ,Л ,T2 | Медно-алюминиевый конвектор Коралл с просечной решеткой. Напольный. Подключение донное. Левое. Высота=80 мм, длина=900 мм, глубина=139 мм | 50 | ОАО «ФИРМА ИЗОТЕРМ» тел.+7(812)322-88-82 | 0 | https://isoterm.ru/product/nastennye-konvektory/korall-dlya-pomeshcheniy-s-vysokim-ostekleniem-/ | 1
Коралл, НКНН 05-08.100 Т2 с просечной решеткой | с просечной решеткой | Коралл | НКНН 05-08.100 Т2 | 80 | 139 | 1000 | 709.41 | 578.8786 | 454.7318 | T2 | настенный | НКНН 05-08.100 Т2 ,Л ,T2 | Медно-алюминиевый конвектор Коралл с просечной решеткой. Напольный. Подключение донное. Левое. Высота=80 мм, длина=1000 мм, глубина=139 мм | 50 | ОАО «ФИРМА ИЗОТЕРМ» тел.+7(812)322-88-82 | 0 | https://isoterm.ru/product/nastennye-konvektory/korall-dlya-pomeshcheniy-s-vysokim-ostekleniem-/ | 1
Коралл, НКНН 05-08.110 Т2 с просечной решеткой | с просечной решеткой | Коралл | НКНН 05-08.110 Т2 | 80 | 139 | 1100 | 800.36 | 653.0938 | 513.0308 | T2 | настенный | НКНН 05-08.110 Т2 ,Л ,T2 | Медно-алюминиевый конвектор Коралл с просечной решеткой. Напольный. Подключение донное. Левое. Высота=80 мм, длина=1100 мм, глубина=139 мм | 50 | ОАО «ФИРМА ИЗОТЕРМ» тел.+7(812)322-88-82 | 0 | https://isoterm.ru/product/nastennye-konvektory/korall-dlya-pomeshcheniy-s-vysokim-ostekleniem-/ | 1
Коралл, НКНН 05-08.120 Т2 с просечной решеткой | с просечной решеткой | Коралл | НКНН 05-08.120 Т2 | 80 | 139 | 1200 | 891.31 | 727.309 | 571.3297 | T2 | настенный | НКНН 05-08.120 Т2 ,Л ,T2 | Медно-алюминиевый конвектор Коралл с просечной решеткой. Напольный. Подключение донное. Левое. Высота=80 мм, длина=1200 мм, глубина=139 мм | 50 | ОАО «ФИРМА ИЗОТЕРМ» тел.+7(812)322-88-82 | 0 | https://isoterm.ru/product/nastennye-konvektory/korall-dlya-pomeshcheniy-s-vysokim-ostekleniem-/ | 1
Коралл, НКНН 05-08.130 Т2 с просечной решеткой | с просечной решеткой | Коралл | НКНН 05-08.130 Т2 | 80 | 139 | 1300 | 982.26 | 801.5242 | 629.6287 | T2 | настенный | НКНН 05-08.130 Т2 ,Л ,T2 | Медно-алюминиевый конвектор Коралл с просечной решеткой. Напольный. Подключение донное. Левое. Высота=80 мм, длина=1300 мм, глубина=139 мм | 50 | ОАО «ФИРМА ИЗОТЕРМ» тел.+7(812)322-88-82 | 0 | https://isoterm.ru/product/nastennye-konvektory/korall-dlya-pomeshcheniy-s-vysokim-ostekleniem-/ | 1
Коралл, НКНН 05-08.140 Т2 с просечной решеткой | с просечной решеткой | Коралл | НКНН 05-08.140 Т2 | 80 | 139 | 1400 | 1073.21 | 875.7394 | 687.9276 | T2 | настенный | НКНН 05-08.140 Т2 ,Л ,T2 | Медно-алюминиевый конвектор Коралл с просечной решеткой. Напольный. Подключение донное. Левое. Высота=80 мм, длина=1400 мм, глубина=139 мм | 50 | ОАО «ФИРМА ИЗОТЕРМ» тел.+7(812)322-88-82 | 0 | https://isoterm.ru/product/nastennye-konvektory/korall-dlya-pomeshcheniy-s-vysokim-ostekleniem-/ | 1
Коралл, НКНН 05-08.150 Т2 с просечной решеткой | с просечной решеткой | Коралл | НКНН 05-08.150 Т2 | 80 | 139 | 1500 | 1164.16 | 949.9546 | 746.2266 | T2 | настенный | НКНН 05-08.150 Т2 ,Л ,T2 | Медно-алюминиевый конвектор Коралл с просечной решеткой. Напольный. Подключение донное. Левое. Высота=80 мм, длина=1500 мм, глубина=139 мм | 50 | ОАО «ФИРМА ИЗОТЕРМ» тел.+7(812)322-88-82 | 0 | https://isoterm.ru/product/nastennye-konvektory/korall-dlya-pomeshcheniy-s-vysokim-ostekleniem-/ | 1
Коралл, НКНН 05-08.160 Т2 с просечной решеткой | с просечной решеткой | Коралл | НКНН 05-08.160 Т2 | 80 | 139 | 1600 | 1255.11 | 1024.1698 | 804.5255 | T2 | настенный | НКНН 05-08.160 Т2 ,Л ,T2 | Медно-алюминиевый конвектор Коралл с просечной решеткой. Напольный. Подключение донное. Левое. Высота=80 мм, длина=1600 мм, глубина=139 мм | 50 | ОАО «ФИРМА ИЗОТЕРМ» тел.+7(812)322-88-82 | 0 | https://isoterm.ru/product/nastennye-konvektory/korall-dlya-pomeshcheniy-s-vysokim-ostekleniem-/ | 1
Коралл, НКНН 05-08.170 Т2 с просечной решеткой | с просечной решеткой | Коралл | НКНН 05-08.170 Т2 | 80 | 139 | 1700 | 1346.06 | 1098.385 | 862.8245 | T2 | настенный | НКНН 05-08.170 Т2 ,Л ,T2 | Медно-алюминиевый конвектор Коралл с просечной решеткой. Напольный. Подключение донное. Левое. Высота=80 мм, длина=1700 мм, глубина=139 мм | 50 | ОАО «ФИРМА ИЗОТЕРМ» тел.+7(812)322-88-82 | 0 | https://isoterm.ru/product/nastennye-konvektory/korall-dlya-pomeshcheniy-s-vysokim-ostekleniem-/ | 1
Коралл, НКНН 05-08.180 Т2 с просечной решеткой | с просечной решеткой | Коралл | НКНН 05-08.180 Т2 | 80 | 139 | 1800 | 1437.01 | 1172.6002 | 921.1234 | T2 | настенный | НКНН 05-08.180 Т2 ,Л ,T2 | Медно-алюминиевый конвектор Коралл с просечной решеткой. Напольный. Подключение донное. Левое. Высота=80 мм, длина=1800 мм, глубина=139 мм | 50 | ОАО «ФИРМА ИЗОТЕРМ» тел.+7(812)322-88-82 | 0 | https://isoterm.ru/product/nastennye-konvektory/korall-dlya-pomeshcheniy-s-vysokim-ostekleniem-/ | 1
Коралл, НКНН 05-08.190 Т2 с просечной решеткой | с просечной решеткой | Коралл | НКНН 05-08.190 Т2 | 80 | 139 | 1900 | 1527.96 | 1246.8154 | 979.4224 | T2 | настенный | НКНН 05-08.190 Т2 ,Л ,T2 | Медно-алюминиевый конвектор Коралл с просечной решеткой. Напольный. Подключение донное. Левое. Высота=80 мм, длина=1900 мм, глубина=139 мм | 50 | ОАО «ФИРМА ИЗОТЕРМ» тел.+7(812)322-88-82 | 0 | https://isoterm.ru/product/nastennye-konvektory/korall-dlya-pomeshcheniy-s-vysokim-ostekleniem-/ | 1
Коралл, НКНН 05-08.200 Т2 с просечной решеткой | с просечной решеткой | Коралл | НКНН 05-08.200 Т2 | 80 | 139 | 2000 | 1618.91 | 1321.0306 | 1037.7213 | T2 | настенный | НКНН 05-08.200 Т2 ,Л ,T2 | Медно-алюминиевый конвектор Коралл с просечной решеткой. Напольный. Подключение донное. Левое. Высота=80 мм, длина=2000 мм, глубина=139 мм | 50 | ОАО «ФИРМА ИЗОТЕРМ» тел.+7(812)322-88-82 | 0 | https://isoterm.ru/product/nastennye-konvektory/korall-dlya-pomeshcheniy-s-vysokim-ostekleniem-/ | 1
Коралл, НКНН 05-08.210 Т2 с просечной решеткой | с просечной решеткой | Коралл | НКНН 05-08.210 Т2 | 80 | 139 | 2100 | 1709.86 | 1395.2458 | 1096.0203 | T2 | настенный | НКНН 05-08.210 Т2 ,Л ,T2 | Медно-алюминиевый конвектор Коралл с просечной решеткой. Напольный. Подключение донное. Левое. Высота=80 мм, длина=2100 мм, глубина=139 мм | 50 | ОАО «ФИРМА ИЗОТЕРМ» тел.+7(812)322-88-82 | 0 | https://isoterm.ru/product/nastennye-konvektory/korall-dlya-pomeshcheniy-s-vysokim-ostekleniem-/ | 1
Коралл, НКНН 05-08.220 Т2 с просечной решеткой | с просечной решеткой | Коралл | НКНН 05-08.220 Т2 | 80 | 139 | 2200 | 1800.81 | 1469.461 | 1154.3192 | T2 | настенный | НКНН 05-08.220 Т2 ,Л ,T2 | Медно-алюминиевый конвектор Коралл с просечной решеткой. Напольный. Подключение донное. Левое. Высота=80 мм, длина=2200 мм, глубина=139 мм | 50 | ОАО «ФИРМА ИЗОТЕРМ» тел.+7(812)322-88-82 | 0 | https://isoterm.ru/product/nastennye-konvektory/korall-dlya-pomeshcheniy-s-vysokim-ostekleniem-/ | 1
Коралл, НКНН 05-08.230 Т2 с просечной решеткой | с просечной решеткой | Коралл | НКНН 05-08.230 Т2 | 80 | 139 | 2300 | 1891.76 | 1543.6762 | 1212.6182 | T2 | настенный | НКНН 05-08.230 Т2 ,Л ,T2 | Медно-алюминиевый конвектор Коралл с просечной решеткой. Напольный. Подключение донное. Левое. Высота=80 мм, длина=2300 мм, глубина=139 мм | 50 | ОАО «ФИРМА ИЗОТЕРМ» тел.+7(812)322-88-82 | 0 | https://isoterm.ru/product/nastennye-konvektory/korall-dlya-pomeshcheniy-s-vysokim-ostekleniem-/ | 1
Коралл, НКНН 05-08.240 Т2 с просечной решеткой | с просечной решеткой | Коралл | НКНН 05-08.240 Т2 | 80 | 139 | 2400 | 1982.71 | 1617.8914 | 1270.9171 | T2 | настенный | НКНН 05-08.240 Т2 ,Л ,T2 | Медно-алюминиевый конвектор Коралл с просечной решеткой. Напольный. Подключение донное. Левое. Высота=80 мм, длина=2400 мм, глубина=139 мм | 50 | ОАО «ФИРМА ИЗОТЕРМ» тел.+7(812)322-88-82 | 0 | https://isoterm.ru/product/nastennye-konvektory/korall-dlya-pomeshcheniy-s-vysokim-ostekleniem-/ | 1
Коралл, НКНН 05-08.250 Т2 с просечной решеткой | с просечной решеткой | Коралл | НКНН 05-08.250 Т2 | 80 | 139 | 2500 | 2073.66 | 1692.1066 | 1329.2161 | T2 | настенный | НКНН 05-08.250 Т2 ,Л ,T2 | Медно-алюминиевый конвектор Коралл с просечной решеткой. Напольный. Подключение донное. Левое. Высота=80 мм, длина=2500 мм, глубина=139 мм | 50 | ОАО «ФИРМА ИЗОТЕРМ» тел.+7(812)322-88-82 | 0 | https://isoterm.ru/product/nastennye-konvektory/korall-dlya-pomeshcheniy-s-vysokim-ostekleniem-/ | 1
Коралл, НКНН 05-08.260 Т2 с просечной решеткой | с просечной решеткой | Коралл | НКНН 05-08.260 Т2 | 80 | 139 | 2600 | 2164.61 | 1766.3218 | 1387.515 | T2 | настенный | НКНН 05-08.260 Т2 ,Л ,T2 | Медно-алюминиевый конвектор Коралл с просечной решеткой. Напольный. Подключение донное. Левое. Высота=80 мм, длина=2600 мм, глубина=139 мм | 50 | ОАО «ФИРМА ИЗОТЕРМ» тел.+7(812)322-88-82 | 0 | https://isoterm.ru/product/nastennye-konvektory/korall-dlya-pomeshcheniy-s-vysokim-ostekleniem-/ | 1
Коралл, НКНН 05-08.270 Т2 с просечной решеткой | с просечной решеткой | Коралл | НКНН 05-08.270 Т2 | 80 | 139 | 2700 | 2255.56 | 1840.537 | 1445.814 | T2 | настенный | НКНН 05-08.270 Т2 ,Л ,T2 | Медно-алюминиевый конвектор Коралл с просечной решеткой. Напольный. Подключение донное. Левое. Высота=80 мм, длина=2700 мм, глубина=139 мм | 50 | ОАО «ФИРМА ИЗОТЕРМ» тел.+7(812)322-88-82 | 0 | https://isoterm.ru/product/nastennye-konvektory/korall-dlya-pomeshcheniy-s-vysokim-ostekleniem-/ | 1
Коралл, НКНН 05-08.280 Т2 с просечной решеткой | с просечной решеткой | Коралл | НКНН 05-08.280 Т2 | 80 | 139 | 2800 | 2346.51 | 1914.7522 | 1504.1129 | T2 | настенный | НКНН 05-08.280 Т2 ,Л ,T2 | Медно-алюминиевый конвектор Коралл с просечной решеткой. Напольный. Подключение донное. Левое. Высота=80 мм, длина=2800 мм, глубина=139 мм | 50 | ОАО «ФИРМА ИЗОТЕРМ» тел.+7(812)322-88-82 | 0 | https://isoterm.ru/product/nastennye-konvektory/korall-dlya-pomeshcheniy-s-vysokim-ostekleniem-/ | 1
Коралл, НКНН 05-08.290 Т2 с просечной решеткой | с просечной решеткой | Коралл | НКНН 05-08.290 Т2 | 80 | 139 | 2900 | 2437.46 | 1988.9674 | 1562.4119 | T2 | настенный | НКНН 05-08.290 Т2 ,Л ,T2 | Медно-алюминиевый конвектор Коралл с просечной решеткой. Напольный. Подключение донное. Левое. Высота=80 мм, длина=2900 мм, глубина=139 мм | 50 | ОАО «ФИРМА ИЗОТЕРМ» тел.+7(812)322-88-82 | 0 | https://isoterm.ru/product/nastennye-konvektory/korall-dlya-pomeshcheniy-s-vysokim-ostekleniem-/ | 1
Коралл, НКНН 05-08.300 Т2 с просечной решеткой | с просечной решеткой | Коралл | НКНН 05-08.300 Т2 | 80 | 139 | 3000 | 2528.41 | 2063.1826 | 1620.7108 | T2 | настенный | НКНН 05-08.300 Т2 ,Л ,T2 | Медно-алюминиевый конвектор Коралл с просечной решеткой. Напольный. Подключение донное. Левое. Высота=80 мм, длина=3000 мм, глубина=139 мм | 50 | ОАО «ФИРМА ИЗОТЕРМ» тел.+7(812)322-88-82 | 0 | https://isoterm.ru/product/nastennye-konvektory/korall-dlya-pomeshcheniy-s-vysokim-ostekleniem-/ | 1
Коралл, НКНН 05-10.50 Т2 с просечной решеткой | с просечной решеткой | Коралл | НКНН 05-10.50 Т2 | 100 | 139 | 500 | 299.6 | 244.4736 | 192.0436 | T2 | настенный | НКНН 05-10.50 Т2 ,Л ,T2 | Медно-алюминиевый конвектор Коралл с просечной решеткой. Напольный. Подключение донное. Левое. Высота=100 мм, длина=500 мм, глубина=139 мм | 50 | ОАО «ФИРМА ИЗОТЕРМ» тел.+7(812)322-88-82 | 0 | https://isoterm.ru/product/nastennye-konvektory/korall-dlya-pomeshcheniy-s-vysokim-ostekleniem-/ | 1
Коралл, НКНН 05-10.60 Т2 с просечной решеткой | с просечной решеткой | Коралл | НКНН 05-10.60 Т2 | 100 | 139 | 600 | 406.6 | 331.7856 | 260.6306 | T2 | настенный | НКНН 05-10.60 Т2 ,Л ,T2 | Медно-алюминиевый конвектор Коралл с просечной решеткой. Напольный. Подключение донное. Левое. Высота=100 мм, длина=600 мм, глубина=139 мм | 50 | ОАО «ФИРМА ИЗОТЕРМ» тел.+7(812)322-88-82 | 0 | https://isoterm.ru/product/nastennye-konvektory/korall-dlya-pomeshcheniy-s-vysokim-ostekleniem-/ | 1
Коралл, НКНН 05-10.70 Т2 с просечной решеткой | с просечной решеткой | Коралл | НКНН 05-10.70 Т2 | 100 | 139 | 700 | 513.6 | 419.0976 | 329.2176 | T2 | настенный | НКНН 05-10.70 Т2 ,Л ,T2 | Медно-алюминиевый конвектор Коралл с просечной решеткой. Напольный. Подключение донное. Левое. Высота=100 мм, длина=700 мм, глубина=139 мм | 50 | ОАО «ФИРМА ИЗОТЕРМ» тел.+7(812)322-88-82 | 0 | https://isoterm.ru/product/nastennye-konvektory/korall-dlya-pomeshcheniy-s-vysokim-ostekleniem-/ | 1
Коралл, НКНН 05-10.80 Т2 с просечной решеткой | с просечной решеткой | Коралл | НКНН 05-10.80 Т2 | 100 | 139 | 800 | 620.6 | 506.4096 | 397.8046 | T2 | настенный | НКНН 05-10.80 Т2 ,Л ,T2 | Медно-алюминиевый конвектор Коралл с просечной решеткой. Напольный. Подключение донное. Левое. Высота=100 мм, длина=800 мм, глубина=139 мм | 50 | ОАО «ФИРМА ИЗОТЕРМ» тел.+7(812)322-88-82 | 0 | https://isoterm.ru/product/nastennye-konvektory/korall-dlya-pomeshcheniy-s-vysokim-ostekleniem-/ | 1
Коралл, НКНН 05-10.90 Т2 с просечной решеткой | с просечной решеткой | Коралл | НКНН 05-10.90 Т2 | 100 | 139 | 900 | 727.6 | 593.7216 | 466.3916 | T2 | настенный | НКНН 05-10.90 Т2 ,Л ,T2 | Медно-алюминиевый конвектор Коралл с просечной решеткой. Напольный. Подключение донное. Левое. Высота=100 мм, длина=900 мм, глубина=139 мм | 50 | ОАО «ФИРМА ИЗОТЕРМ» тел.+7(812)322-88-82 | 0 | https://isoterm.ru/product/nastennye-konvektory/korall-dlya-pomeshcheniy-s-vysokim-ostekleniem-/ | 1
Коралл, НКНН 05-10.100 Т2 с просечной решеткой | с просечной решеткой | Коралл | НКНН 05-10.100 Т2 | 100 | 139 | 1000 | 834.6 | 681.0336 | 534.9786 | T2 | настенный | НКНН 05-10.100 Т2 ,Л ,T2 | Медно-алюминиевый конвектор Коралл с просечной решеткой. Напольный. Подключение донное. Левое. Высота=100 мм, длина=1000 мм, глубина=139 мм | 50 | ОАО «ФИРМА ИЗОТЕРМ» тел.+7(812)322-88-82 | 0 | https://isoterm.ru/product/nastennye-konvektory/korall-dlya-pomeshcheniy-s-vysokim-ostekleniem-/ | 1
Коралл, НКНН 05-10.110 Т2 с просечной решеткой | с просечной решеткой | Коралл | НКНН 05-10.110 Т2 | 100 | 139 | 1100 | 941.6 | 768.3456 | 603.5656 | T2 | настенный | НКНН 05-10.110 Т2 ,Л ,T2 | Медно-алюминиевый конвектор Коралл с просечной решеткой. Напольный. Подключение донное. Левое. Высота=100 мм, длина=1100 мм, глубина=139 мм | 50 | ОАО «ФИРМА ИЗОТЕРМ» тел.+7(812)322-88-82 | 0 | https://isoterm.ru/product/nastennye-konvektory/korall-dlya-pomeshcheniy-s-vysokim-ostekleniem-/ | 1
Коралл, НКНН 05-10.120 Т2 с просечной решеткой | с просечной решеткой | Коралл | НКНН 05-10.120 Т2 | 100 | 139 | 1200 | 1048.6 | 855.6576 | 672.1526 | T2 | настенный | НКНН 05-10.120 Т2 ,Л ,T2 | Медно-алюминиевый конвектор Коралл с просечной решеткой. Напольный. Подключение донное. Левое. Высота=100 мм, длина=1200 мм, глубина=139 мм | 50 | ОАО «ФИРМА ИЗОТЕРМ» тел.+7(812)322-88-82 | 0 | https://isoterm.ru/product/nastennye-konvektory/korall-dlya-pomeshcheniy-s-vysokim-ostekleniem-/ | 1
Коралл, НКНН 05-10.130 Т2 с просечной решеткой | с просечной решеткой | Коралл | НКНН 05-10.130 Т2 | 100 | 139 | 1300 | 1155.6 | 942.9696 | 740.7396 | T2 | настенный | НКНН 05-10.130 Т2 ,Л ,T2 | Медно-алюминиевый конвектор Коралл с просечной решеткой. Напольный. Подключение донное. Левое. Высота=100 мм, длина=1300 мм, глубина=139 мм | 50 | ОАО «ФИРМА ИЗОТЕРМ» тел.+7(812)322-88-82 | 0 | https://isoterm.ru/product/nastennye-konvektory/korall-dlya-pomeshcheniy-s-vysokim-ostekleniem-/ | 1
Коралл, НКНН 05-10.140 Т2 с просечной решеткой | с просечной решеткой | Коралл | НКНН 05-10.140 Т2 | 100 | 139 | 1400 | 1262.6 | 1030.2816 | 809.3266 | T2 | настенный | НКНН 05-10.140 Т2 ,Л ,T2 | Медно-алюминиевый конвектор Коралл с просечной решеткой. Напольный. Подключение донное. Левое. Высота=100 мм, длина=1400 мм, глубина=139 мм | 50 | ОАО «ФИРМА ИЗОТЕРМ» тел.+7(812)322-88-82 | 0 | https://isoterm.ru/product/nastennye-konvektory/korall-dlya-pomeshcheniy-s-vysokim-ostekleniem-/ | 1
Коралл, НКНН 05-10.150 Т2 с просечной решеткой | с просечной решеткой | Коралл | НКНН 05-10.150 Т2 | 100 | 139 | 1500 | 1369.6 | 1117.5936 | 877.9136 | T2 | настенный | НКНН 05-10.150 Т2 ,Л ,T2 | Медно-алюминиевый конвектор Коралл с просечной решеткой. Напольный. Подключение донное. Левое. Высота=100 мм, длина=1500 мм, глубина=139 мм | 50 | ОАО «ФИРМА ИЗОТЕРМ» тел.+7(812)322-88-82 | 0 | https://isoterm.ru/product/nastennye-konvektory/korall-dlya-pomeshcheniy-s-vysokim-ostekleniem-/ | 1
Коралл, НКНН 05-10.160 Т2 с просечной решеткой | с просечной решеткой | Коралл | НКНН 05-10.160 Т2 | 100 | 139 | 1600 | 1476.6 | 1204.9056 | 946.5006 | T2 | настенный | НКНН 05-10.160 Т2 ,Л ,T2 | Медно-алюминиевый конвектор Коралл с просечной решеткой. Напольный. Подключение донное. Левое. Высота=100 мм, длина=1600 мм, глубина=139 мм | 50 | ОАО «ФИРМА ИЗОТЕРМ» тел.+7(812)322-88-82 | 0 | https://isoterm.ru/product/nastennye-konvektory/korall-dlya-pomeshcheniy-s-vysokim-ostekleniem-/ | 1
Коралл, НКНН 05-10.170 Т2 с просечной решеткой | с просечной решеткой | Коралл | НКНН 05-10.170 Т2 | 100 | 139 | 1700 | 1583.6 | 1292.2176 | 1015.0876 | T2 | настенный | НКНН 05-10.170 Т2 ,Л ,T2 | Медно-алюминиевый конвектор Коралл с просечной решеткой. Напольный. Подключение донное. Левое. Высота=100 мм, длина=1700 мм, глубина=139 мм | 50 | ОАО «ФИРМА ИЗОТЕРМ» тел.+7(812)322-88-82 | 0 | https://isoterm.ru/product/nastennye-konvektory/korall-dlya-pomeshcheniy-s-vysokim-ostekleniem-/ | 1
Коралл, НКНН 05-10.180 Т2 с просечной решеткой | с просечной решеткой | Коралл | НКНН 05-10.180 Т2 | 100 | 139 | 1800 | 1690.6 | 1379.5296 | 1083.6746 | T2 | настенный | НКНН 05-10.180 Т2 ,Л ,T2 | Медно-алюминиевый конвектор Коралл с просечной решеткой. Напольный. Подключение донное. Левое. Высота=100 мм, длина=1800 мм, глубина=139 мм | 50 | ОАО «ФИРМА ИЗОТЕРМ» тел.+7(812)322-88-82 | 0 | https://isoterm.ru/product/nastennye-konvektory/korall-dlya-pomeshcheniy-s-vysokim-ostekleniem-/ | 1
Коралл, НКНН 05-10.190 Т2 с просечной решеткой | с просечной решеткой | Коралл | НКНН 05-10.190 Т2 | 100 | 139 | 1900 | 1797.6 | 1466.8416 | 1152.2616 | T2 | настенный | НКНН 05-10.190 Т2 ,Л ,T2 | Медно-алюминиевый конвектор Коралл с просечной решеткой. Напольный. Подключение донное. Левое. Высота=100 мм, длина=1900 мм, глубина=139 мм | 50 | ОАО «ФИРМА ИЗОТЕРМ» тел.+7(812)322-88-82 | 0 | https://isoterm.ru/product/nastennye-konvektory/korall-dlya-pomeshcheniy-s-vysokim-ostekleniem-/ | 1
Коралл, НКНН 05-10.200 Т2 с просечной решеткой | с просечной решеткой | Коралл | НКНН 05-10.200 Т2 | 100 | 139 | 2000 | 1904.6 | 1554.1536 | 1220.8486 | T2 | настенный | НКНН 05-10.200 Т2 ,Л ,T2 | Медно-алюминиевый конвектор Коралл с просечной решеткой. Напольный. Подключение донное. Левое. Высота=100 мм, длина=2000 мм, глубина=139 мм | 50 | ОАО «ФИРМА ИЗОТЕРМ» тел.+7(812)322-88-82 | 0 | https://isoterm.ru/product/nastennye-konvektory/korall-dlya-pomeshcheniy-s-vysokim-ostekleniem-/ | 1
Коралл, НКНН 05-10.210 Т2 с просечной решеткой | с просечной решеткой | Коралл | НКНН 05-10.210 Т2 | 100 | 139 | 2100 | 2011.6 | 1641.4656 | 1289.4356 | T2 | настенный | НКНН 05-10.210 Т2 ,Л ,T2 | Медно-алюминиевый конвектор Коралл с просечной решеткой. Напольный. Подключение донное. Левое. Высота=100 мм, длина=2100 мм, глубина=139 мм | 50 | ОАО «ФИРМА ИЗОТЕРМ» тел.+7(812)322-88-82 | 0 | https://isoterm.ru/product/nastennye-konvektory/korall-dlya-pomeshcheniy-s-vysokim-ostekleniem-/ | 1
Коралл, НКНН 05-10.220 Т2 с просечной решеткой | с просечной решеткой | Коралл | НКНН 05-10.220 Т2 | 100 | 139 | 2200 | 2118.6 | 1728.7776 | 1358.0226 | T2 | настенный | НКНН 05-10.220 Т2 ,Л ,T2 | Медно-алюминиевый конвектор Коралл с просечной решеткой. Напольный. Подключение донное. Левое. Высота=100 мм, длина=2200 мм, глубина=139 мм | 50 | ОАО «ФИРМА ИЗОТЕРМ» тел.+7(812)322-88-82 | 0 | https://isoterm.ru/product/nastennye-konvektory/korall-dlya-pomeshcheniy-s-vysokim-ostekleniem-/ | 1
Коралл, НКНН 05-10.230 Т2 с просечной решеткой | с просечной решеткой | Коралл | НКНН 05-10.230 Т2 | 100 | 139 | 2300 | 2225.6 | 1816.0896 | 1426.6096 | T2 | настенный | НКНН 05-10.230 Т2 ,Л ,T2 | Медно-алюминиевый конвектор Коралл с просечной решеткой. Напольный. Подключение донное. Левое. Высота=100 мм, длина=2300 мм, глубина=139 мм | 50 | ОАО «ФИРМА ИЗОТЕРМ» тел.+7(812)322-88-82 | 0 | https://isoterm.ru/product/nastennye-konvektory/korall-dlya-pomeshcheniy-s-vysokim-ostekleniem-/ | 1
Коралл, НКНН 05-10.240 Т2 с просечной решеткой | с просечной решеткой | Коралл | НКНН 05-10.240 Т2 | 100 | 139 | 2400 | 2332.6 | 1903.4016 | 1495.1966 | T2 | настенный | НКНН 05-10.240 Т2 ,Л ,T2 | Медно-алюминиевый конвектор Коралл с просечной решеткой. Напольный. Подключение донное. Левое. Высота=100 мм, длина=2400 мм, глубина=139 мм | 50 | ОАО «ФИРМА ИЗОТЕРМ» тел.+7(812)322-88-82 | 0 | https://isoterm.ru/product/nastennye-konvektory/korall-dlya-pomeshcheniy-s-vysokim-ostekleniem-/ | 1
Коралл, НКНН 05-10.250 Т2 с просечной решеткой | с просечной решеткой | Коралл | НКНН 05-10.250 Т2 | 100 | 139 | 2500 | 2439.6 | 1990.7136 | 1563.7836 | T2 | настенный | НКНН 05-10.250 Т2 ,Л ,T2 | Медно-алюминиевый конвектор Коралл с просечной решеткой. Напольный. Подключение донное. Левое. Высота=100 мм, длина=2500 мм, глубина=139 мм | 50 | ОАО «ФИРМА ИЗОТЕРМ» тел.+7(812)322-88-82 | 0 | https://isoterm.ru/product/nastennye-konvektory/korall-dlya-pomeshcheniy-s-vysokim-ostekleniem-/ | 1
Коралл, НКНН 05-10.260 Т2 с просечной решеткой | с просечной решеткой | Коралл | НКНН 05-10.260 Т2 | 100 | 139 | 2600 | 2546.6 | 2078.0256 | 1632.3706 | T2 | настенный | НКНН 05-10.260 Т2 ,Л ,T2 | Медно-алюминиевый конвектор Коралл с просечной решеткой. Напольный. Подключение донное. Левое. Высота=100 мм, длина=2600 мм, глубина=139 мм | 50 | ОАО «ФИРМА ИЗОТЕРМ» тел.+7(812)322-88-82 | 0 | https://isoterm.ru/product/nastennye-konvektory/korall-dlya-pomeshcheniy-s-vysokim-ostekleniem-/ | 1
Коралл, НКНН 05-10.270 Т2 с просечной решеткой | с просечной решеткой | Коралл | НКНН 05-10.270 Т2 | 100 | 139 | 2700 | 2653.6 | 2165.3376 | 1700.9576 | T2 | настенный | НКНН 05-10.270 Т2 ,Л ,T2 | Медно-алюминиевый конвектор Коралл с просечной решеткой. Напольный. Подключение донное. Левое. Высота=100 мм, длина=2700 мм, глубина=139 мм | 50 | ОАО «ФИРМА ИЗОТЕРМ» тел.+7(812)322-88-82 | 0 | https://isoterm.ru/product/nastennye-konvektory/korall-dlya-pomeshcheniy-s-vysokim-ostekleniem-/ | 1
Коралл, НКНН 05-10.280 Т2 с просечной решеткой | с просечной решеткой | Коралл | НКНН 05-10.280 Т2 | 100 | 139 | 2800 | 2760.6 | 2252.6496 | 1769.5446 | T2 | настенный | НКНН 05-10.280 Т2 ,Л ,T2 | Медно-алюминиевый конвектор Коралл с просечной решеткой. Напольный. Подключение донное. Левое. Высота=100 мм, длина=2800 мм, глубина=139 мм | 50 | ОАО «ФИРМА ИЗОТЕРМ» тел.+7(812)322-88-82 | 0 | https://isoterm.ru/product/nastennye-konvektory/korall-dlya-pomeshcheniy-s-vysokim-ostekleniem-/ | 1
Коралл, НКНН 05-10.290 Т2 с просечной решеткой | с просечной решеткой | Коралл | НКНН 05-10.290 Т2 | 100 | 139 | 2900 | 2867.6 | 2339.9616 | 1838.1316 | T2 | настенный | НКНН 05-10.290 Т2 ,Л ,T2 | Медно-алюминиевый конвектор Коралл с просечной решеткой. Напольный. Подключение донное. Левое. Высота=100 мм, длина=2900 мм, глубина=139 мм | 50 | ОАО «ФИРМА ИЗОТЕРМ» тел.+7(812)322-88-82 | 0 | https://isoterm.ru/product/nastennye-konvektory/korall-dlya-pomeshcheniy-s-vysokim-ostekleniem-/ | 1
Коралл, НКНН 05-10.300 Т2 с просечной решеткой | с просечной решеткой | Коралл | НКНН 05-10.300 Т2 | 100 | 139 | 3000 | 2974.6 | 2427.2736 | 1906.7186 | T2 | настенный | НКНН 05-10.300 Т2 ,Л ,T2 | Медно-алюминиевый конвектор Коралл с просечной решеткой. Напольный. Подключение донное. Левое. Высота=100 мм, длина=3000 мм, глубина=139 мм | 50 | ОАО «ФИРМА ИЗОТЕРМ» тел.+7(812)322-88-82 | 0 | https://isoterm.ru/product/nastennye-konvektory/korall-dlya-pomeshcheniy-s-vysokim-ostekleniem-/ | 1
Коралл, НКНН 10-15.50 Т2 с просечной решеткой | с просечной решеткой | Коралл | НКНН 10-15.50 Т2 | 150 | 139 | 500 | 360.36 | 292.6123 | 228.8286 | T2 | настенный | НКНН 10-15.50 Т2 ,Л ,T2 | Медно-алюминиевый конвектор Коралл с просечной решеткой. Напольный. Подключение донное. Левое. Высота=150 мм, длина=500 мм, глубина=139 мм | 50 | ОАО «ФИРМА ИЗОТЕРМ» тел.+7(812)322-88-82 | 0 | https://isoterm.ru/product/nastennye-konvektory/korall-dlya-pomeshcheniy-s-vysokim-ostekleniem-/ | 1
Коралл, НКНН 10-15.60 Т2 с просечной решеткой | с просечной решеткой | Коралл | НКНН 10-15.60 Т2 | 150 | 139 | 600 | 489.06 | 397.1167 | 310.5531 | T2 | настенный | НКНН 10-15.60 Т2 ,Л ,T2 | Медно-алюминиевый конвектор Коралл с просечной решеткой. Напольный. Подключение донное. Левое. Высота=150 мм, длина=600 мм, глубина=139 мм | 50 | ОАО «ФИРМА ИЗОТЕРМ» тел.+7(812)322-88-82 | 0 | https://isoterm.ru/product/nastennye-konvektory/korall-dlya-pomeshcheniy-s-vysokim-ostekleniem-/ | 1
Коралл, НКНН 10-15.70 Т2 с просечной решеткой | с просечной решеткой | Коралл | НКНН 10-15.70 Т2 | 150 | 139 | 700 | 617.76 | 501.6211 | 392.2776 | T2 | настенный | НКНН 10-15.70 Т2 ,Л ,T2 | Медно-алюминиевый конвектор Коралл с просечной решеткой. Напольный. Подключение донное. Левое. Высота=150 мм, длина=700 мм, глубина=139 мм | 50 | ОАО «ФИРМА ИЗОТЕРМ» тел.+7(812)322-88-82 | 0 | https://isoterm.ru/product/nastennye-konvektory/korall-dlya-pomeshcheniy-s-vysokim-ostekleniem-/ | 1
Коралл, НКНН 10-15.80 Т2 с просечной решеткой | с просечной решеткой | Коралл | НКНН 10-15.80 Т2 | 150 | 139 | 800 | 746.46 | 606.1255 | 474.0021 | T2 | настенный | НКНН 10-15.80 Т2 ,Л ,T2 | Медно-алюминиевый конвектор Коралл с просечной решеткой. Напольный. Подключение донное. Левое. Высота=150 мм, длина=800 мм, глубина=139 мм | 50 | ОАО «ФИРМА ИЗОТЕРМ» тел.+7(812)322-88-82 | 0 | https://isoterm.ru/product/nastennye-konvektory/korall-dlya-pomeshcheniy-s-vysokim-ostekleniem-/ | 1
Коралл, НКНН 10-15.90 Т2 с просечной решеткой | с просечной решеткой | Коралл | НКНН 10-15.90 Т2 | 150 | 139 | 900 | 875.16 | 710.6299 | 555.7266 | T2 | настенный | НКНН 10-15.90 Т2 ,Л ,T2 | Медно-алюминиевый конвектор Коралл с просечной решеткой. Напольный. Подключение донное. Левое. Высота=150 мм, длина=900 мм, глубина=139 мм | 50 | ОАО «ФИРМА ИЗОТЕРМ» тел.+7(812)322-88-82 | 0 | https://isoterm.ru/product/nastennye-konvektory/korall-dlya-pomeshcheniy-s-vysokim-ostekleniem-/ | 1
Коралл, НКНН 10-15.100 Т2 с просечной решеткой | с просечной решеткой | Коралл | НКНН 10-15.100 Т2 | 150 | 139 | 1000 | 1003.86 | 815.1343 | 637.4511 | T2 | настенный | НКНН 10-15.100 Т2 ,Л ,T2 | Медно-алюминиевый конвектор Коралл с просечной решеткой. Напольный. Подключение донное. Левое. Высота=150 мм, длина=1000 мм, глубина=139 мм | 50 | ОАО «ФИРМА ИЗОТЕРМ» тел.+7(812)322-88-82 | 0 | https://isoterm.ru/product/nastennye-konvektory/korall-dlya-pomeshcheniy-s-vysokim-ostekleniem-/ | 1
Коралл, НКНН 10-15.110 Т2 с просечной решеткой | с просечной решеткой | Коралл | НКНН 10-15.110 Т2 | 150 | 139 | 1100 | 1132.56 | 919.6387 | 719.1756 | T2 | настенный | НКНН 10-15.110 Т2 ,Л ,T2 | Медно-алюминиевый конвектор Коралл с просечной решеткой. Напольный. Подключение донное. Левое. Высота=150 мм, длина=1100 мм, глубина=139 мм | 50 | ОАО «ФИРМА ИЗОТЕРМ» тел.+7(812)322-88-82 | 0 | https://isoterm.ru/product/nastennye-konvektory/korall-dlya-pomeshcheniy-s-vysokim-ostekleniem-/ | 1
Коралл, НКНН 10-15.120 Т2 с просечной решеткой | с просечной решеткой | Коралл | НКНН 10-15.120 Т2 | 150 | 139 | 1250 | 1261.26 | 1024.1431 | 800.9001 | T2 | настенный | НКНН 10-15.120 Т2 ,Л ,T2 | Медно-алюминиевый конвектор Коралл с просечной решеткой. Напольный. Подключение донное. Левое. Высота=150 мм, длина=1250 мм, глубина=139 мм | 50 | ОАО «ФИРМА ИЗОТЕРМ» тел.+7(812)322-88-82 | 0 | https://isoterm.ru/product/nastennye-konvektory/korall-dlya-pomeshcheniy-s-vysokim-ostekleniem-/ | 1
Коралл, НКНН 10-15.130 Т2 с просечной решеткой | с просечной решеткой | Коралл | НКНН 10-15.130 Т2 | 150 | 139 | 1300 | 1389.96 | 1128.6475 | 882.6246 | T2 | настенный | НКНН 10-15.130 Т2 ,Л ,T2 | Медно-алюминиевый конвектор Коралл с просечной решеткой. Напольный. Подключение донное. Левое. Высота=150 мм, длина=1300 мм, глубина=139 мм | 50 | ОАО «ФИРМА ИЗОТЕРМ» тел.+7(812)322-88-82 | 0 | https://isoterm.ru/product/nastennye-konvektory/korall-dlya-pomeshcheniy-s-vysokim-ostekleniem-/ | 1
Коралл, НКНН 10-15.140 Т2 с просечной решеткой | с просечной решеткой | Коралл | НКНН 10-15.140 Т2 | 150 | 139 | 1400 | 1518.66 | 1233.1519 | 964.3491 | T2 | настенный | НКНН 10-15.140 Т2 ,Л ,T2 | Медно-алюминиевый конвектор Коралл с просечной решеткой. Напольный. Подключение донное. Левое. Высота=150 мм, длина=1400 мм, глубина=139 мм | 50 | ОАО «ФИРМА ИЗОТЕРМ» тел.+7(812)322-88-82 | 0 | https://isoterm.ru/product/nastennye-konvektory/korall-dlya-pomeshcheniy-s-vysokim-ostekleniem-/ | 1
Коралл, НКНН 10-15.150 Т2 с просечной решеткой | с просечной решеткой | Коралл | НКНН 10-15.150 Т2 | 150 | 139 | 1500 | 1647.36 | 1337.6563 | 1046.0736 | T2 | настенный | НКНН 10-15.150 Т2 ,Л ,T2 | Медно-алюминиевый конвектор Коралл с просечной решеткой. Напольный. Подключение донное. Левое. Высота=150 мм, длина=1500 мм, глубина=139 мм | 50 | ОАО «ФИРМА ИЗОТЕРМ» тел.+7(812)322-88-82 | 0 | https://isoterm.ru/product/nastennye-konvektory/korall-dlya-pomeshcheniy-s-vysokim-ostekleniem-/ | 1
Коралл, НКНН 10-15.160 Т2 с просечной решеткой | с просечной решеткой | Коралл | НКНН 10-15.160 Т2 | 150 | 139 | 1600 | 1776.06 | 1442.1607 | 1127.7981 | T2 | настенный | НКНН 10-15.160 Т2 ,Л ,T2 | Медно-алюминиевый конвектор Коралл с просечной решеткой. Напольный. Подключение донное. Левое. Высота=150 мм, длина=1600 мм, глубина=139 мм | 50 | ОАО «ФИРМА ИЗОТЕРМ» тел.+7(812)322-88-82 | 0 | https://isoterm.ru/product/nastennye-konvektory/korall-dlya-pomeshcheniy-s-vysokim-ostekleniem-/ | 1
Коралл, НКНН 10-15.170 Т2 с просечной решеткой | с просечной решеткой | Коралл | НКНН 10-15.170 Т2 | 150 | 139 | 1700 | 1904.76 | 1546.6651 | 1209.5226 | T2 | настенный | НКНН 10-15.170 Т2 ,Л ,T2 | Медно-алюминиевый конвектор Коралл с просечной решеткой. Напольный. Подключение донное. Левое. Высота=150 мм, длина=1700 мм, глубина=139 мм | 50 | ОАО «ФИРМА ИЗОТЕРМ» тел.+7(812)322-88-82 | 0 | https://isoterm.ru/product/nastennye-konvektory/korall-dlya-pomeshcheniy-s-vysokim-ostekleniem-/ | 1
Коралл, НКНН 10-15.180 Т2 с просечной решеткой | с просечной решеткой | Коралл | НКНН 10-15.180 Т2 | 150 | 139 | 1800 | 2033.46 | 1651.1695 | 1291.2471 | T2 | настенный | НКНН 10-15.180 Т2 ,Л ,T2 | Медно-алюминиевый конвектор Коралл с просечной решеткой. Напольный. Подключение донное. Левое. Высота=150 мм, длина=1800 мм, глубина=139 мм | 50 | ОАО «ФИРМА ИЗОТЕРМ» тел.+7(812)322-88-82 | 0 | https://isoterm.ru/product/nastennye-konvektory/korall-dlya-pomeshcheniy-s-vysokim-ostekleniem-/ | 1
Коралл, НКНН 10-15.190 Т2 с просечной решеткой | с просечной решеткой | Коралл | НКНН 10-15.190 Т2 | 150 | 139 | 1900 | 2162.16 | 1755.6739 | 1372.9716 | T2 | настенный | НКНН 10-15.190 Т2 ,Л ,T2 | Медно-алюминиевый конвектор Коралл с просечной решеткой. Напольный. Подключение донное. Левое. Высота=150 мм, длина=1900 мм, глубина=139 мм | 50 | ОАО «ФИРМА ИЗОТЕРМ» тел.+7(812)322-88-82 | 0 | https://isoterm.ru/product/nastennye-konvektory/korall-dlya-pomeshcheniy-s-vysokim-ostekleniem-/ | 1
Коралл, НКНН 10-15.200 Т2 с просечной решеткой | с просечной решеткой | Коралл | НКНН 10-15.200 Т2 | 150 | 139 | 2000 | 2290.86 | 1860.1783 | 1454.6961 | T2 | настенный | НКНН 10-15.200 Т2 ,Л ,T2 | Медно-алюминиевый конвектор Коралл с просечной решеткой. Напольный. Подключение донное. Левое. Высота=150 мм, длина=2000 мм, глубина=139 мм | 50 | ОАО «ФИРМА ИЗОТЕРМ» тел.+7(812)322-88-82 | 0 | https://isoterm.ru/product/nastennye-konvektory/korall-dlya-pomeshcheniy-s-vysokim-ostekleniem-/ | 1
Коралл, НКНН 10-15.210 Т2 с просечной решеткой | с просечной решеткой | Коралл | НКНН 10-15.210 Т2 | 150 | 139 | 2100 | 2419.56 | 1964.6827 | 1536.4206 | T2 | настенный | НКНН 10-15.210 Т2 ,Л ,T2 | Медно-алюминиевый конвектор Коралл с просечной решеткой. Напольный. Подключение донное. Левое. Высота=150 мм, длина=2100 мм, глубина=139 мм | 50 | ОАО «ФИРМА ИЗОТЕРМ» тел.+7(812)322-88-82 | 0 | https://isoterm.ru/product/nastennye-konvektory/korall-dlya-pomeshcheniy-s-vysokim-ostekleniem-/ | 1
Коралл, НКНН 10-15.220 Т2 с просечной решеткой | с просечной решеткой | Коралл | НКНН 10-15.220 Т2 | 150 | 139 | 2250 | 2548.26 | 2069.1871 | 1618.1451 | T2 | настенный | НКНН 10-15.220 Т2 ,Л ,T2 | Медно-алюминиевый конвектор Коралл с просечной решеткой. Напольный. Подключение донное. Левое. Высота=150 мм, длина=2250 мм, глубина=139 мм | 50 | ОАО «ФИРМА ИЗОТЕРМ» тел.+7(812)322-88-82 | 0 | https://isoterm.ru/product/nastennye-konvektory/korall-dlya-pomeshcheniy-s-vysokim-ostekleniem-/ | 1
Коралл, НКНН 10-15.230 Т2 с просечной решеткой | с просечной решеткой | Коралл | НКНН 10-15.230 Т2 | 150 | 139 | 2300 | 2676.96 | 2173.6915 | 1699.8696 | T2 | настенный | НКНН 10-15.230 Т2 ,Л ,T2 | Медно-алюминиевый конвектор Коралл с просечной решеткой. Напольный. Подключение донное. Левое. Высота=150 мм, длина=2300 мм, глубина=139 мм | 50 | ОАО «ФИРМА ИЗОТЕРМ» тел.+7(812)322-88-82 | 0 | https://isoterm.ru/product/nastennye-konvektory/korall-dlya-pomeshcheniy-s-vysokim-ostekleniem-/ | 1
Коралл, НКНН 10-15.240 Т2 с просечной решеткой | с просечной решеткой | Коралл | НКНН 10-15.240 Т2 | 150 | 139 | 2400 | 2805.66 | 2278.1959 | 1781.5941 | T2 | настенный | НКНН 10-15.240 Т2 ,Л ,T2 | Медно-алюминиевый конвектор Коралл с просечной решеткой. Напольный. Подключение донное. Левое. Высота=150 мм, длина=2400 мм, глубина=139 мм | 50 | ОАО «ФИРМА ИЗОТЕРМ» тел.+7(812)322-88-82 | 0 | https://isoterm.ru/product/nastennye-konvektory/korall-dlya-pomeshcheniy-s-vysokim-ostekleniem-/ | 1
Коралл, НКНН 10-15.250 Т2 с просечной решеткой | с просечной решеткой | Коралл | НКНН 10-15.250 Т2 | 150 | 139 | 2500 | 2934.36 | 2382.7003 | 1863.3186 | T2 | настенный | НКНН 10-15.250 Т2 ,Л ,T2 | Медно-алюминиевый конвектор Коралл с просечной решеткой. Напольный. Подключение донное. Левое. Высота=150 мм, длина=2500 мм, глубина=139 мм | 50 | ОАО «ФИРМА ИЗОТЕРМ» тел.+7(812)322-88-82 | 0 | https://isoterm.ru/product/nastennye-konvektory/korall-dlya-pomeshcheniy-s-vysokim-ostekleniem-/ | 1
Коралл, НКНН 10-15.260 Т2 с просечной решеткой | с просечной решеткой | Коралл | НКНН 10-15.260 Т2 | 150 | 139 | 2600 | 3063.06 | 2487.2047 | 1945.0431 | T2 | настенный | НКНН 10-15.260 Т2 ,Л ,T2 | Медно-алюминиевый конвектор Коралл с просечной решеткой. Напольный. Подключение донное. Левое. Высота=150 мм, длина=2600 мм, глубина=139 мм | 50 | ОАО «ФИРМА ИЗОТЕРМ» тел.+7(812)322-88-82 | 0 | https://isoterm.ru/product/nastennye-konvektory/korall-dlya-pomeshcheniy-s-vysokim-ostekleniem-/ | 1
Коралл, НКНН 10-15.270 Т2 с просечной решеткой | с просечной решеткой | Коралл | НКНН 10-15.270 Т2 | 150 | 139 | 2700 | 3191.76 | 2591.7091 | 2026.7676 | T2 | настенный | НКНН 10-15.270 Т2 ,Л ,T2 | Медно-алюминиевый конвектор Коралл с просечной решеткой. Напольный. Подключение донное. Левое. Высота=150 мм, длина=2700 мм, глубина=139 мм | 50 | ОАО «ФИРМА ИЗОТЕРМ» тел.+7(812)322-88-82 | 0 | https://isoterm.ru/product/nastennye-konvektory/korall-dlya-pomeshcheniy-s-vysokim-ostekleniem-/ | 1
Коралл, НКНН 10-15.280 Т2 с просечной решеткой | с просечной решеткой | Коралл | НКНН 10-15.280 Т2 | 150 | 139 | 2800 | 3320.46 | 2696.2135 | 2108.4921 | T2 | настенный | НКНН 10-15.280 Т2 ,Л ,T2 | Медно-алюминиевый конвектор Коралл с просечной решеткой. Напольный. Подключение донное. Левое. Высота=150 мм, длина=2800 мм, глубина=139 мм | 50 | ОАО «ФИРМА ИЗОТЕРМ» тел.+7(812)322-88-82 | 0 | https://isoterm.ru/product/nastennye-konvektory/korall-dlya-pomeshcheniy-s-vysokim-ostekleniem-/ | 1
Коралл, НКНН 10-15.290 Т2 с просечной решеткой | с просечной решеткой | Коралл | НКНН 10-15.290 Т2 | 150 | 139 | 2900 | 3449.16 | 2800.7179 | 2190.2166 | T2 | настенный | НКНН 10-15.290 Т2 ,Л ,T2 | Медно-алюминиевый конвектор Коралл с просечной решеткой. Напольный. Подключение донное. Левое. Высота=150 мм, длина=2900 мм, глубина=139 мм | 50 | ОАО «ФИРМА ИЗОТЕРМ» тел.+7(812)322-88-82 | 0 | https://isoterm.ru/product/nastennye-konvektory/korall-dlya-pomeshcheniy-s-vysokim-ostekleniem-/ | 1
Коралл, НКНН 10-15.300 Т2 с просечной решеткой | с просечной решеткой | Коралл | НКНН 10-15.300 Т2 | 150 | 139 | 3000 | 3577.86 | 2905.2223 | 2271.9411 | T2 | настенный | НКНН 10-15.300 Т2 ,Л ,T2 | Медно-алюминиевый конвектор Коралл с просечной решеткой. Напольный. Подключение донное. Левое. Высота=150 мм, длина=3000 мм, глубина=139 мм | 50 | ОАО «ФИРМА ИЗОТЕРМ» тел.+7(812)322-88-82 | 0 | https://isoterm.ru/product/nastennye-konvektory/korall-dlya-pomeshcheniy-s-vysokim-ostekleniem-/ | 1
Коралл, НКНН 20-25.50 Т2 с просечной решеткой | с просечной решеткой | Коралл | НКНН 20-25.50 Т2 | 250 | 139 | 500 | 469.56 | 379.4045 | 294.8837 | T2 | настенный | НКНН 20-25.50 Т2 ,Л ,T2 | Медно-алюминиевый конвектор Коралл с просечной решеткой. Напольный. Подключение донное. Левое. Высота=250 мм, длина=500 мм, глубина=139 мм | 50 | ОАО «ФИРМА ИЗОТЕРМ» тел.+7(812)322-88-82 | 0 | https://isoterm.ru/product/nastennye-konvektory/korall-dlya-pomeshcheniy-s-vysokim-ostekleniem-/ | 1
Коралл, НКНН 20-25.60 Т2 с просечной решеткой | с просечной решеткой | Коралл | НКНН 20-25.60 Т2 | 250 | 139 | 600 | 637.26 | 514.9061 | 400.1993 | T2 | настенный | НКНН 20-25.60 Т2 ,Л ,T2 | Медно-алюминиевый конвектор Коралл с просечной решеткой. Напольный. Подключение донное. Левое. Высота=250 мм, длина=600 мм, глубина=139 мм | 50 | ОАО «ФИРМА ИЗОТЕРМ» тел.+7(812)322-88-82 | 0 | https://isoterm.ru/product/nastennye-konvektory/korall-dlya-pomeshcheniy-s-vysokim-ostekleniem-/ | 1
Коралл, НКНН 20-25.70 Т2 с просечной решеткой | с просечной решеткой | Коралл | НКНН 20-25.70 Т2 | 250 | 139 | 700 | 804.96 | 650.4077 | 505.5149 | T2 | настенный | НКНН 20-25.70 Т2 ,Л ,T2 | Медно-алюминиевый конвектор Коралл с просечной решеткой. Напольный. Подключение донное. Левое. Высота=250 мм, длина=700 мм, глубина=139 мм | 50 | ОАО «ФИРМА ИЗОТЕРМ» тел.+7(812)322-88-82 | 0 | https://isoterm.ru/product/nastennye-konvektory/korall-dlya-pomeshcheniy-s-vysokim-ostekleniem-/ | 1
Коралл, НКНН 20-25.80 Т2 с просечной решеткой | с просечной решеткой | Коралл | НКНН 20-25.80 Т2 | 250 | 139 | 800 | 972.66 | 785.9093 | 610.8305 | T2 | настенный | НКНН 20-25.80 Т2 ,Л ,T2 | Медно-алюминиевый конвектор Коралл с просечной решеткой. Напольный. Подключение донное. Левое. Высота=250 мм, длина=800 мм, глубина=139 мм | 50 | ОАО «ФИРМА ИЗОТЕРМ» тел.+7(812)322-88-82 | 0 | https://isoterm.ru/product/nastennye-konvektory/korall-dlya-pomeshcheniy-s-vysokim-ostekleniem-/ | 1
Коралл, НКНН 20-25.90 Т2 с просечной решеткой | с просечной решеткой | Коралл | НКНН 20-25.90 Т2 | 250 | 139 | 900 | 1140.36 | 921.4109 | 716.1461 | T2 | настенный | НКНН 20-25.90 Т2 ,Л ,T2 | Медно-алюминиевый конвектор Коралл с просечной решеткой. Напольный. Подключение донное. Левое. Высота=250 мм, длина=900 мм, глубина=139 мм | 50 | ОАО «ФИРМА ИЗОТЕРМ» тел.+7(812)322-88-82 | 0 | https://isoterm.ru/product/nastennye-konvektory/korall-dlya-pomeshcheniy-s-vysokim-ostekleniem-/ | 1
Коралл, НКНН 20-25.100 Т2 с просечной решеткой | с просечной решеткой | Коралл | НКНН 20-25.100 Т2 | 250 | 139 | 1000 | 1308.06 | 1056.9125 | 821.4617 | T2 | настенный | НКНН 20-25.100 Т2 ,Л ,T2 | Медно-алюминиевый конвектор Коралл с просечной решеткой. Напольный. Подключение донное. Левое. Высота=250 мм, длина=1000 мм, глубина=139 мм | 50 | ОАО «ФИРМА ИЗОТЕРМ» тел.+7(812)322-88-82 | 0 | https://isoterm.ru/product/nastennye-konvektory/korall-dlya-pomeshcheniy-s-vysokim-ostekleniem-/ | 1
Коралл, НКНН 20-25.110 Т2 с просечной решеткой | с просечной решеткой | Коралл | НКНН 20-25.110 Т2 | 250 | 139 | 1100 | 1475.76 | 1192.4141 | 926.7773 | T2 | настенный | НКНН 20-25.110 Т2 ,Л ,T2 | Медно-алюминиевый конвектор Коралл с просечной решеткой. Напольный. Подключение донное. Левое. Высота=250 мм, длина=1100 мм, глубина=139 мм | 50 | ОАО «ФИРМА ИЗОТЕРМ» тел.+7(812)322-88-82 | 0 | https://isoterm.ru/product/nastennye-konvektory/korall-dlya-pomeshcheniy-s-vysokim-ostekleniem-/ | 1
Коралл, НКНН 20-25.120 Т2 с просечной решеткой | с просечной решеткой | Коралл | НКНН 20-25.120 Т2 | 250 | 139 | 1350 | 1643.46 | 1327.9157 | 1032.0929 | T2 | настенный | НКНН 20-25.120 Т2 ,Л ,T2 | Медно-алюминиевый конвектор Коралл с просечной решеткой. Напольный. Подключение донное. Левое. Высота=250 мм, длина=1350 мм, глубина=139 мм | 50 | ОАО «ФИРМА ИЗОТЕРМ» тел.+7(812)322-88-82 | 0 | https://isoterm.ru/product/nastennye-konvektory/korall-dlya-pomeshcheniy-s-vysokim-ostekleniem-/ | 1
Коралл, НКНН 20-25.130 Т2 с просечной решеткой | с просечной решеткой | Коралл | НКНН 20-25.130 Т2 | 250 | 139 | 1300 | 1811.16 | 1463.4173 | 1137.4085 | T2 | настенный | НКНН 20-25.130 Т2 ,Л ,T2 | Медно-алюминиевый конвектор Коралл с просечной решеткой. Напольный. Подключение донное. Левое. Высота=250 мм, длина=1300 мм, глубина=139 мм | 50 | ОАО «ФИРМА ИЗОТЕРМ» тел.+7(812)322-88-82 | 0 | https://isoterm.ru/product/nastennye-konvektory/korall-dlya-pomeshcheniy-s-vysokim-ostekleniem-/ | 1
Коралл, НКНН 20-25.140 Т2 с просечной решеткой | с просечной решеткой | Коралл | НКНН 20-25.140 Т2 | 250 | 139 | 1400 | 1978.86 | 1598.9189 | 1242.7241 | T2 | настенный | НКНН 20-25.140 Т2 ,Л ,T2 | Медно-алюминиевый конвектор Коралл с просечной решеткой. Напольный. Подключение донное. Левое. Высота=250 мм, длина=1400 мм, глубина=139 мм | 50 | ОАО «ФИРМА ИЗОТЕРМ» тел.+7(812)322-88-82 | 0 | https://isoterm.ru/product/nastennye-konvektory/korall-dlya-pomeshcheniy-s-vysokim-ostekleniem-/ | 1
Коралл, НКНН 20-25.150 Т2 с просечной решеткой | с просечной решеткой | Коралл | НКНН 20-25.150 Т2 | 250 | 139 | 1500 | 2146.56 | 1734.4205 | 1348.0397 | T2 | настенный | НКНН 20-25.150 Т2 ,Л ,T2 | Медно-алюминиевый конвектор Коралл с просечной решеткой. Напольный. Подключение донное. Левое. Высота=250 мм, длина=1500 мм, глубина=139 мм | 50 | ОАО «ФИРМА ИЗОТЕРМ» тел.+7(812)322-88-82 | 0 | https://isoterm.ru/product/nastennye-konvektory/korall-dlya-pomeshcheniy-s-vysokim-ostekleniem-/ | 1
Коралл, НКНН 20-25.160 Т2 с просечной решеткой | с просечной решеткой | Коралл | НКНН 20-25.160 Т2 | 250 | 139 | 1600 | 2314.26 | 1869.9221 | 1453.3553 | T2 | настенный | НКНН 20-25.160 Т2 ,Л ,T2 | Медно-алюминиевый конвектор Коралл с просечной решеткой. Напольный. Подключение донное. Левое. Высота=250 мм, длина=1600 мм, глубина=139 мм | 50 | ОАО «ФИРМА ИЗОТЕРМ» тел.+7(812)322-88-82 | 0 | https://isoterm.ru/product/nastennye-konvektory/korall-dlya-pomeshcheniy-s-vysokim-ostekleniem-/ | 1
Коралл, НКНН 20-25.170 Т2 с просечной решеткой | с просечной решеткой | Коралл | НКНН 20-25.170 Т2 | 250 | 139 | 1700 | 2481.96 | 2005.4237 | 1558.6709 | T2 | настенный | НКНН 20-25.170 Т2 ,Л ,T2 | Медно-алюминиевый конвектор Коралл с просечной решеткой. Напольный. Подключение донное. Левое. Высота=250 мм, длина=1700 мм, глубина=139 мм | 50 | ОАО «ФИРМА ИЗОТЕРМ» тел.+7(812)322-88-82 | 0 | https://isoterm.ru/product/nastennye-konvektory/korall-dlya-pomeshcheniy-s-vysokim-ostekleniem-/ | 1
Коралл, НКНН 20-25.180 Т2 с просечной решеткой | с просечной решеткой | Коралл | НКНН 20-25.180 Т2 | 250 | 139 | 1800 | 2649.66 | 2140.9253 | 1663.9865 | T2 | настенный | НКНН 20-25.180 Т2 ,Л ,T2 | Медно-алюминиевый конвектор Коралл с просечной решеткой. Напольный. Подключение донное. Левое. Высота=250 мм, длина=1800 мм, глубина=139 мм | 50 | ОАО «ФИРМА ИЗОТЕРМ» тел.+7(812)322-88-82 | 0 | https://isoterm.ru/product/nastennye-konvektory/korall-dlya-pomeshcheniy-s-vysokim-ostekleniem-/ | 1
Коралл, НКНН 20-25.190 Т2 с просечной решеткой | с просечной решеткой | Коралл | НКНН 20-25.190 Т2 | 250 | 139 | 1900 | 2817.36 | 2276.4269 | 1769.3021 | T2 | настенный | НКНН 20-25.190 Т2 ,Л ,T2 | Медно-алюминиевый конвектор Коралл с просечной решеткой. Напольный. Подключение донное. Левое. Высота=250 мм, длина=1900 мм, глубина=139 мм | 50 | ОАО «ФИРМА ИЗОТЕРМ» тел.+7(812)322-88-82 | 0 | https://isoterm.ru/product/nastennye-konvektory/korall-dlya-pomeshcheniy-s-vysokim-ostekleniem-/ | 1
Коралл, НКНН 20-25.200 Т2 с просечной решеткой | с просечной решеткой | Коралл | НКНН 20-25.200 Т2 | 250 | 139 | 2000 | 2985.06 | 2411.9285 | 1874.6177 | T2 | настенный | НКНН 20-25.200 Т2 ,Л ,T2 | Медно-алюминиевый конвектор Коралл с просечной решеткой. Напольный. Подключение донное. Левое. Высота=250 мм, длина=2000 мм, глубина=139 мм | 50 | ОАО «ФИРМА ИЗОТЕРМ» тел.+7(812)322-88-82 | 0 | https://isoterm.ru/product/nastennye-konvektory/korall-dlya-pomeshcheniy-s-vysokim-ostekleniem-/ | 1
Коралл, НКНН 20-25.210 Т2 с просечной решеткой | с просечной решеткой | Коралл | НКНН 20-25.210 Т2 | 250 | 139 | 2100 | 3152.76 | 2547.4301 | 1979.9333 | T2 | настенный | НКНН 20-25.210 Т2 ,Л ,T2 | Медно-алюминиевый конвектор Коралл с просечной решеткой. Напольный. Подключение донное. Левое. Высота=250 мм, длина=2100 мм, глубина=139 мм | 50 | ОАО «ФИРМА ИЗОТЕРМ» тел.+7(812)322-88-82 | 0 | https://isoterm.ru/product/nastennye-konvektory/korall-dlya-pomeshcheniy-s-vysokim-ostekleniem-/ | 1
Коралл, НКНН 20-25.220 Т2 с просечной решеткой | с просечной решеткой | Коралл | НКНН 20-25.220 Т2 | 250 | 139 | 2350 | 3320.46 | 2682.9317 | 2085.2489 | T2 | настенный | НКНН 20-25.220 Т2 ,Л ,T2 | Медно-алюминиевый конвектор Коралл с просечной решеткой. Напольный. Подключение донное. Левое. Высота=250 мм, длина=2350 мм, глубина=139 мм | 50 | ОАО «ФИРМА ИЗОТЕРМ» тел.+7(812)322-88-82 | 0 | https://isoterm.ru/product/nastennye-konvektory/korall-dlya-pomeshcheniy-s-vysokim-ostekleniem-/ | 1
Коралл, НКНН 20-25.230 Т2 с просечной решеткой | с просечной решеткой | Коралл | НКНН 20-25.230 Т2 | 250 | 139 | 2300 | 3488.16 | 2818.4333 | 2190.5645 | T2 | настенный | НКНН 20-25.230 Т2 ,Л ,T2 | Медно-алюминиевый конвектор Коралл с просечной решеткой. Напольный. Подключение донное. Левое. Высота=250 мм, длина=2300 мм, глубина=139 мм | 50 | ОАО «ФИРМА ИЗОТЕРМ» тел.+7(812)322-88-82 | 0 | https://isoterm.ru/product/nastennye-konvektory/korall-dlya-pomeshcheniy-s-vysokim-ostekleniem-/ | 1
Коралл, НКНН 20-25.240 Т2 с просечной решеткой | с просечной решеткой | Коралл | НКНН 20-25.240 Т2 | 250 | 139 | 2400 | 3655.86 | 2953.9349 | 2295.8801 | T2 | настенный | НКНН 20-25.240 Т2 ,Л ,T2 | Медно-алюминиевый конвектор Коралл с просечной решеткой. Напольный. Подключение донное. Левое. Высота=250 мм, длина=2400 мм, глубина=139 мм | 50 | ОАО «ФИРМА ИЗОТЕРМ» тел.+7(812)322-88-82 | 0 | https://isoterm.ru/product/nastennye-konvektory/korall-dlya-pomeshcheniy-s-vysokim-ostekleniem-/ | 1
Коралл, НКНН 20-25.250 Т2 с просечной решеткой | с просечной решеткой | Коралл | НКНН 20-25.250 Т2 | 250 | 139 | 2500 | 3823.56 | 3089.4365 | 2401.1957 | T2 | настенный | НКНН 20-25.250 Т2 ,Л ,T2 | Медно-алюминиевый конвектор Коралл с просечной решеткой. Напольный. Подключение донное. Левое. Высота=250 мм, длина=2500 мм, глубина=139 мм | 50 | ОАО «ФИРМА ИЗОТЕРМ» тел.+7(812)322-88-82 | 0 | https://isoterm.ru/product/nastennye-konvektory/korall-dlya-pomeshcheniy-s-vysokim-ostekleniem-/ | 1
Коралл, НКНН 20-25.260 Т2 с просечной решеткой | с просечной решеткой | Коралл | НКНН 20-25.260 Т2 | 250 | 139 | 2600 | 3991.26 | 3224.9381 | 2506.5113 | T2 | настенный | НКНН 20-25.260 Т2 ,Л ,T2 | Медно-алюминиевый конвектор Коралл с просечной решеткой. Напольный. Подключение донное. Левое. Высота=250 мм, длина=2600 мм, глубина=139 мм | 50 | ОАО «ФИРМА ИЗОТЕРМ» тел.+7(812)322-88-82 | 0 | https://isoterm.ru/product/nastennye-konvektory/korall-dlya-pomeshcheniy-s-vysokim-ostekleniem-/ | 1
Коралл, НКНН 20-25.270 Т2 с просечной решеткой | с просечной решеткой | Коралл | НКНН 20-25.270 Т2 | 250 | 139 | 2700 | 4158.96 | 3360.4397 | 2611.8269 | T2 | настенный | НКНН 20-25.270 Т2 ,Л ,T2 | Медно-алюминиевый конвектор Коралл с просечной решеткой. Напольный. Подключение донное. Левое. Высота=250 мм, длина=2700 мм, глубина=139 мм | 50 | ОАО «ФИРМА ИЗОТЕРМ» тел.+7(812)322-88-82 | 0 | https://isoterm.ru/product/nastennye-konvektory/korall-dlya-pomeshcheniy-s-vysokim-ostekleniem-/ | 1
Коралл, НКНН 20-25.280 Т2 с просечной решеткой | с просечной решеткой | Коралл | НКНН 20-25.280 Т2 | 250 | 139 | 2800 | 4326.66 | 3495.9413 | 2717.1425 | T2 | настенный | НКНН 20-25.280 Т2 ,Л ,T2 | Медно-алюминиевый конвектор Коралл с просечной решеткой. Напольный. Подключение донное. Левое. Высота=250 мм, длина=2800 мм, глубина=139 мм | 50 | ОАО «ФИРМА ИЗОТЕРМ» тел.+7(812)322-88-82 | 0 | https://isoterm.ru/product/nastennye-konvektory/korall-dlya-pomeshcheniy-s-vysokim-ostekleniem-/ | 1
Коралл, НКНН 20-25.290 Т2 с просечной решеткой | с просечной решеткой | Коралл | НКНН 20-25.290 Т2 | 250 | 139 | 2900 | 4494.36 | 3631.4429 | 2822.4581 | T2 | настенный | НКНН 20-25.290 Т2 ,Л ,T2 | Медно-алюминиевый конвектор Коралл с просечной решеткой. Напольный. Подключение донное. Левое. Высота=250 мм, длина=2900 мм, глубина=139 мм | 50 | ОАО «ФИРМА ИЗОТЕРМ» тел.+7(812)322-88-82 | 0 | https://isoterm.ru/product/nastennye-konvektory/korall-dlya-pomeshcheniy-s-vysokim-ostekleniem-/ | 1
Коралл, НКНН 20-25.300 Т2 с просечной решеткой | с просечной решеткой | Коралл | НКНН 20-25.300 Т2 | 250 | 139 | 3000 | 4662.06 | 3766.9445 | 2927.7737 | T2 | настенный | НКНН 20-25.300 Т2 ,Л ,T2 | Медно-алюминиевый конвектор Коралл с просечной решеткой. Напольный. Подключение донное. Левое. Высота=250 мм, длина=3000 мм, глубина=139 мм | 50 | ОАО «ФИРМА ИЗОТЕРМ» тел.+7(812)322-88-82 | 0 | https://isoterm.ru/product/nastennye-konvektory/korall-dlya-pomeshcheniy-s-vysokim-ostekleniem-/ | 1
Коралл, НКНДН 05-08.50 с просечной решеткой | с просечной решеткой | Коралл | НКНДН 05-08.50 | 80 | 239 | 500 | 504.798 | 411.9152 | 323.5755 | T0 | настенный | НКНДН 05-08.50 ,Л ,T0 | Медно-алюминиевый конвектор Коралл с просечной решеткой. Напольный. Подключение донное. Левое. Высота=80 мм, длина=500 мм, глубина=239 мм | 100 | ОАО «ФИРМА ИЗОТЕРМ» тел.+7(812)322-88-82 | 0 | https://isoterm.ru/product/nastennye-konvektory/korall-dlya-pomeshcheniy-s-vysokim-ostekleniem-/ | 0
Коралл, НКНДН 05-08.60 с просечной решеткой | с просечной решеткой | Коралл | НКНДН 05-08.60 | 80 | 239 | 600 | 685.083 | 559.0277 | 439.1382 | T0 | настенный | НКНДН 05-08.60 ,Л ,T0 | Медно-алюминиевый конвектор Коралл с просечной решеткой. Напольный. Подключение донное. Левое. Высота=80 мм, длина=600 мм, глубина=239 мм | 100 | ОАО «ФИРМА ИЗОТЕРМ» тел.+7(812)322-88-82 | 0 | https://isoterm.ru/product/nastennye-konvektory/korall-dlya-pomeshcheniy-s-vysokim-ostekleniem-/ | 0
Коралл, НКНДН 05-08.70 с просечной решеткой | с просечной решеткой | Коралл | НКНДН 05-08.70 | 80 | 239 | 700 | 865.368 | 706.1403 | 554.7009 | T0 | настенный | НКНДН 05-08.70 ,Л ,T0 | Медно-алюминиевый конвектор Коралл с просечной решеткой. Напольный. Подключение донное. Левое. Высота=80 мм, длина=700 мм, глубина=239 мм | 100 | ОАО «ФИРМА ИЗОТЕРМ» тел.+7(812)322-88-82 | 0 | https://isoterm.ru/product/nastennye-konvektory/korall-dlya-pomeshcheniy-s-vysokim-ostekleniem-/ | 0
Коралл, НКНДН 05-08.80 с просечной решеткой | с просечной решеткой | Коралл | НКНДН 05-08.80 | 80 | 239 | 800 | 1045.653 | 853.2528 | 670.2636 | T0 | настенный | НКНДН 05-08.80 ,Л ,T0 | Медно-алюминиевый конвектор Коралл с просечной решеткой. Напольный. Подключение донное. Левое. Высота=80 мм, длина=800 мм, глубина=239 мм | 100 | ОАО «ФИРМА ИЗОТЕРМ» тел.+7(812)322-88-82 | 0 | https://isoterm.ru/product/nastennye-konvektory/korall-dlya-pomeshcheniy-s-vysokim-ostekleniem-/ | 0
Коралл, НКНДН 05-08.90 с просечной решеткой | с просечной решеткой | Коралл | НКНДН 05-08.90 | 80 | 239 | 900 | 1225.938 | 1000.3654 | 785.8263 | T0 | настенный | НКНДН 05-08.90 ,Л ,T0 | Медно-алюминиевый конвектор Коралл с просечной решеткой. Напольный. Подключение донное. Левое. Высота=80 мм, длина=900 мм, глубина=239 мм | 100 | ОАО «ФИРМА ИЗОТЕРМ» тел.+7(812)322-88-82 | 0 | https://isoterm.ru/product/nastennye-konvektory/korall-dlya-pomeshcheniy-s-vysokim-ostekleniem-/ | 0
Коралл, НКНДН 05-08.100 с просечной решеткой | с просечной решеткой | Коралл | НКНДН 05-08.100 | 80 | 239 | 1000 | 1406.223 | 1147.478 | 901.3889 | T0 | настенный | НКНДН 05-08.100 ,Л ,T0 | Медно-алюминиевый конвектор Коралл с просечной решеткой. Напольный. Подключение донное. Левое. Высота=80 мм, длина=1000 мм, глубина=239 мм | 100 | ОАО «ФИРМА ИЗОТЕРМ» тел.+7(812)322-88-82 | 0 | https://isoterm.ru/product/nastennye-konvektory/korall-dlya-pomeshcheniy-s-vysokim-ostekleniem-/ | 0
Коралл, НКНДН 05-08.110 с просечной решеткой | с просечной решеткой | Коралл | НКНДН 05-08.110 | 80 | 239 | 1100 | 1586.508 | 1294.5905 | 1016.9516 | T0 | настенный | НКНДН 05-08.110 ,Л ,T0 | Медно-алюминиевый конвектор Коралл с просечной решеткой. Напольный. Подключение донное. Левое. Высота=80 мм, длина=1100 мм, глубина=239 мм | 100 | ОАО «ФИРМА ИЗОТЕРМ» тел.+7(812)322-88-82 | 0 | https://isoterm.ru/product/nastennye-konvektory/korall-dlya-pomeshcheniy-s-vysokim-ostekleniem-/ | 0
Коралл, НКНДН 05-08.120 с просечной решеткой | с просечной решеткой | Коралл | НКНДН 05-08.120 | 80 | 239 | 1200 | 1766.793 | 1441.7031 | 1132.5143 | T0 | настенный | НКНДН 05-08.120 ,Л ,T0 | Медно-алюминиевый конвектор Коралл с просечной решеткой. Напольный. Подключение донное. Левое. Высота=80 мм, длина=1200 мм, глубина=239 мм | 100 | ОАО «ФИРМА ИЗОТЕРМ» тел.+7(812)322-88-82 | 0 | https://isoterm.ru/product/nastennye-konvektory/korall-dlya-pomeshcheniy-s-vysokim-ostekleniem-/ | 0
Коралл, НКНДН 05-08.130 с просечной решеткой | с просечной решеткой | Коралл | НКНДН 05-08.130 | 80 | 239 | 1300 | 1947.078 | 1588.8156 | 1248.077 | T0 | настенный | НКНДН 05-08.130 ,Л ,T0 | Медно-алюминиевый конвектор Коралл с просечной решеткой. Напольный. Подключение донное. Левое. Высота=80 мм, длина=1300 мм, глубина=239 мм | 100 | ОАО «ФИРМА ИЗОТЕРМ» тел.+7(812)322-88-82 | 0 | https://isoterm.ru/product/nastennye-konvektory/korall-dlya-pomeshcheniy-s-vysokim-ostekleniem-/ | 0
Коралл, НКНДН 05-08.140 с просечной решеткой | с просечной решеткой | Коралл | НКНДН 05-08.140 | 80 | 239 | 1400 | 2127.363 | 1735.9282 | 1363.6397 | T0 | настенный | НКНДН 05-08.140 ,Л ,T0 | Медно-алюминиевый конвектор Коралл с просечной решеткой. Напольный. Подключение донное. Левое. Высота=80 мм, длина=1400 мм, глубина=239 мм | 100 | ОАО «ФИРМА ИЗОТЕРМ» тел.+7(812)322-88-82 | 0 | https://isoterm.ru/product/nastennye-konvektory/korall-dlya-pomeshcheniy-s-vysokim-ostekleniem-/ | 0
Коралл, НКНДН 05-08.150 с просечной решеткой | с просечной решеткой | Коралл | НКНДН 05-08.150 | 80 | 239 | 1500 | 2307.648 | 1883.0408 | 1479.2024 | T0 | настенный | НКНДН 05-08.150 ,Л ,T0 | Медно-алюминиевый конвектор Коралл с просечной решеткой. Напольный. Подключение донное. Левое. Высота=80 мм, длина=1500 мм, глубина=239 мм | 100 | ОАО «ФИРМА ИЗОТЕРМ» тел.+7(812)322-88-82 | 0 | https://isoterm.ru/product/nastennye-konvektory/korall-dlya-pomeshcheniy-s-vysokim-ostekleniem-/ | 0
Коралл, НКНДН 05-08.160 с просечной решеткой | с просечной решеткой | Коралл | НКНДН 05-08.160 | 80 | 239 | 1600 | 2487.933 | 2030.1533 | 1594.7651 | T0 | настенный | НКНДН 05-08.160 ,Л ,T0 | Медно-алюминиевый конвектор Коралл с просечной решеткой. Напольный. Подключение донное. Левое. Высота=80 мм, длина=1600 мм, глубина=239 мм | 100 | ОАО «ФИРМА ИЗОТЕРМ» тел.+7(812)322-88-82 | 0 | https://isoterm.ru/product/nastennye-konvektory/korall-dlya-pomeshcheniy-s-vysokim-ostekleniem-/ | 0
Коралл, НКНДН 05-08.170 с просечной решеткой | с просечной решеткой | Коралл | НКНДН 05-08.170 | 80 | 239 | 1700 | 2668.218 | 2177.2659 | 1710.3277 | T0 | настенный | НКНДН 05-08.170 ,Л ,T0 | Медно-алюминиевый конвектор Коралл с просечной решеткой. Напольный. Подключение донное. Левое. Высота=80 мм, длина=1700 мм, глубина=239 мм | 100 | ОАО «ФИРМА ИЗОТЕРМ» тел.+7(812)322-88-82 | 0 | https://isoterm.ru/product/nastennye-konvektory/korall-dlya-pomeshcheniy-s-vysokim-ostekleniem-/ | 0
Коралл, НКНДН 05-08.180 с просечной решеткой | с просечной решеткой | Коралл | НКНДН 05-08.180 | 80 | 239 | 1800 | 2848.503 | 2324.3784 | 1825.8904 | T0 | настенный | НКНДН 05-08.180 ,Л ,T0 | Медно-алюминиевый конвектор Коралл с просечной решеткой. Напольный. Подключение донное. Левое. Высота=80 мм, длина=1800 мм, глубина=239 мм | 100 | ОАО «ФИРМА ИЗОТЕРМ» тел.+7(812)322-88-82 | 0 | https://isoterm.ru/product/nastennye-konvektory/korall-dlya-pomeshcheniy-s-vysokim-ostekleniem-/ | 0
Коралл, НКНДН 05-08.190 с просечной решеткой | с просечной решеткой | Коралл | НКНДН 05-08.190 | 80 | 239 | 1900 | 3028.788 | 2471.491 | 1941.4531 | T0 | настенный | НКНДН 05-08.190 ,Л ,T0 | Медно-алюминиевый конвектор Коралл с просечной решеткой. Напольный. Подключение донное. Левое. Высота=80 мм, длина=1900 мм, глубина=239 мм | 100 | ОАО «ФИРМА ИЗОТЕРМ» тел.+7(812)322-88-82 | 0 | https://isoterm.ru/product/nastennye-konvektory/korall-dlya-pomeshcheniy-s-vysokim-ostekleniem-/ | 0
Коралл, НКНДН 05-08.200 с просечной решеткой | с просечной решеткой | Коралл | НКНДН 05-08.200 | 80 | 239 | 2000 | 3209.073 | 2618.6036 | 2057.0158 | T0 | настенный | НКНДН 05-08.200 ,Л ,T0 | Медно-алюминиевый конвектор Коралл с просечной решеткой. Напольный. Подключение донное. Левое. Высота=80 мм, длина=2000 мм, глубина=239 мм | 100 | ОАО «ФИРМА ИЗОТЕРМ» тел.+7(812)322-88-82 | 0 | https://isoterm.ru/product/nastennye-konvektory/korall-dlya-pomeshcheniy-s-vysokim-ostekleniem-/ | 0
Коралл, НКНДН 05-08.210 с просечной решеткой | с просечной решеткой | Коралл | НКНДН 05-08.210 | 80 | 239 | 2100 | 3389.358 | 2765.7161 | 2172.5785 | T0 | настенный | НКНДН 05-08.210 ,Л ,T0 | Медно-алюминиевый конвектор Коралл с просечной решеткой. Напольный. Подключение донное. Левое. Высота=80 мм, длина=2100 мм, глубина=239 мм | 100 | ОАО «ФИРМА ИЗОТЕРМ» тел.+7(812)322-88-82 | 0 | https://isoterm.ru/product/nastennye-konvektory/korall-dlya-pomeshcheniy-s-vysokim-ostekleniem-/ | 0
Коралл, НКНДН 05-08.220 с просечной решеткой | с просечной решеткой | Коралл | НКНДН 05-08.220 | 80 | 239 | 2200 | 3569.643 | 2912.8287 | 2288.1412 | T0 | настенный | НКНДН 05-08.220 ,Л ,T0 | Медно-алюминиевый конвектор Коралл с просечной решеткой. Напольный. Подключение донное. Левое. Высота=80 мм, длина=2200 мм, глубина=239 мм | 100 | ОАО «ФИРМА ИЗОТЕРМ» тел.+7(812)322-88-82 | 0 | https://isoterm.ru/product/nastennye-konvektory/korall-dlya-pomeshcheniy-s-vysokim-ostekleniem-/ | 0
Коралл, НКНДН 05-08.230 с просечной решеткой | с просечной решеткой | Коралл | НКНДН 05-08.230 | 80 | 239 | 2300 | 3749.928 | 3059.9412 | 2403.7038 | T0 | настенный | НКНДН 05-08.230 ,Л ,T0 | Медно-алюминиевый конвектор Коралл с просечной решеткой. Напольный. Подключение донное. Левое. Высота=80 мм, длина=2300 мм, глубина=239 мм | 100 | ОАО «ФИРМА ИЗОТЕРМ» тел.+7(812)322-88-82 | 0 | https://isoterm.ru/product/nastennye-konvektory/korall-dlya-pomeshcheniy-s-vysokim-ostekleniem-/ | 0
Коралл, НКНДН 05-08.240 с просечной решеткой | с просечной решеткой | Коралл | НКНДН 05-08.240 | 80 | 239 | 2400 | 3930.213 | 3207.0538 | 2519.2665 | T0 | настенный | НКНДН 05-08.240 ,Л ,T0 | Медно-алюминиевый конвектор Коралл с просечной решеткой. Напольный. Подключение донное. Левое. Высота=80 мм, длина=2400 мм, глубина=239 мм | 100 | ОАО «ФИРМА ИЗОТЕРМ» тел.+7(812)322-88-82 | 0 | https://isoterm.ru/product/nastennye-konvektory/korall-dlya-pomeshcheniy-s-vysokim-ostekleniem-/ | 0
Коралл, НКНДН 05-08.250 с просечной решеткой | с просечной решеткой | Коралл | НКНДН 05-08.250 | 80 | 239 | 2500 | 4110.498 | 3354.1664 | 2634.8292 | T0 | настенный | НКНДН 05-08.250 ,Л ,T0 | Медно-алюминиевый конвектор Коралл с просечной решеткой. Напольный. Подключение донное. Левое. Высота=80 мм, длина=2500 мм, глубина=239 мм | 100 | ОАО «ФИРМА ИЗОТЕРМ» тел.+7(812)322-88-82 | 0 | https://isoterm.ru/product/nastennye-konvektory/korall-dlya-pomeshcheniy-s-vysokim-ostekleniem-/ | 0
Коралл, НКНДН 05-08.260 с просечной решеткой | с просечной решеткой | Коралл | НКНДН 05-08.260 | 80 | 239 | 2600 | 4290.783 | 3501.2789 | 2750.3919 | T0 | настенный | НКНДН 05-08.260 ,Л ,T0 | Медно-алюминиевый конвектор Коралл с просечной решеткой. Напольный. Подключение донное. Левое. Высота=80 мм, длина=2600 мм, глубина=239 мм | 100 | ОАО «ФИРМА ИЗОТЕРМ» тел.+7(812)322-88-82 | 0 | https://isoterm.ru/product/nastennye-konvektory/korall-dlya-pomeshcheniy-s-vysokim-ostekleniem-/ | 0
Коралл, НКНДН 05-08.270 с просечной решеткой | с просечной решеткой | Коралл | НКНДН 05-08.270 | 80 | 239 | 2700 | 4471.068 | 3648.3915 | 2865.9546 | T0 | настенный | НКНДН 05-08.270 ,Л ,T0 | Медно-алюминиевый конвектор Коралл с просечной решеткой. Напольный. Подключение донное. Левое. Высота=80 мм, длина=2700 мм, глубина=239 мм | 100 | ОАО «ФИРМА ИЗОТЕРМ» тел.+7(812)322-88-82 | 0 | https://isoterm.ru/product/nastennye-konvektory/korall-dlya-pomeshcheniy-s-vysokim-ostekleniem-/ | 0
Коралл, НКНДН 05-08.280 с просечной решеткой | с просечной решеткой | Коралл | НКНДН 05-08.280 | 80 | 239 | 2800 | 4651.353 | 3795.504 | 2981.5173 | T0 | настенный | НКНДН 05-08.280 ,Л ,T0 | Медно-алюминиевый конвектор Коралл с просечной решеткой. Напольный. Подключение донное. Левое. Высота=80 мм, длина=2800 мм, глубина=239 мм | 100 | ОАО «ФИРМА ИЗОТЕРМ» тел.+7(812)322-88-82 | 0 | https://isoterm.ru/product/nastennye-konvektory/korall-dlya-pomeshcheniy-s-vysokim-ostekleniem-/ | 0
Коралл, НКНДН 05-08.290 с просечной решеткой | с просечной решеткой | Коралл | НКНДН 05-08.290 | 80 | 239 | 2900 | 4831.638 | 3942.6166 | 3097.08 | T0 | настенный | НКНДН 05-08.290 ,Л ,T0 | Медно-алюминиевый конвектор Коралл с просечной решеткой. Напольный. Подключение донное. Левое. Высота=80 мм, длина=2900 мм, глубина=239 мм | 100 | ОАО «ФИРМА ИЗОТЕРМ» тел.+7(812)322-88-82 | 0 | https://isoterm.ru/product/nastennye-konvektory/korall-dlya-pomeshcheniy-s-vysokim-ostekleniem-/ | 0
Коралл, НКНДН 05-08.300 с просечной решеткой | с просечной решеткой | Коралл | НКНДН 05-08.300 | 80 | 239 | 3000 | 5011.923 | 4089.7292 | 3212.6426 | T0 | настенный | НКНДН 05-08.300 ,Л ,T0 | Медно-алюминиевый конвектор Коралл с просечной решеткой. Напольный. Подключение донное. Левое. Высота=80 мм, длина=3000 мм, глубина=239 мм | 100 | ОАО «ФИРМА ИЗОТЕРМ» тел.+7(812)322-88-82 | 0 | https://isoterm.ru/product/nastennye-konvektory/korall-dlya-pomeshcheniy-s-vysokim-ostekleniem-/ | 0
Коралл, НКНДН 05-10.50 с просечной решеткой | с просечной решеткой | Коралл | НКНДН 05-10.50 | 100 | 239 | 500 | 593.88 | 484.6061 | 380.6771 | T0 | настенный | НКНДН 05-10.50 ,Л ,T0 | Медно-алюминиевый конвектор Коралл с просечной решеткой. Напольный. Подключение донное. Левое. Высота=100 мм, длина=500 мм, глубина=239 мм | 100 | ОАО «ФИРМА ИЗОТЕРМ» тел.+7(812)322-88-82 | 0 | https://isoterm.ru/product/nastennye-konvektory/korall-dlya-pomeshcheniy-s-vysokim-ostekleniem-/ | 0
Коралл, НКНДН 05-10.60 с просечной решеткой | с просечной решеткой | Коралл | НКНДН 05-10.60 | 100 | 239 | 600 | 805.98 | 657.6797 | 516.6332 | T0 | настенный | НКНДН 05-10.60 ,Л ,T0 | Медно-алюминиевый конвектор Коралл с просечной решеткой. Напольный. Подключение донное. Левое. Высота=100 мм, длина=600 мм, глубина=239 мм | 100 | ОАО «ФИРМА ИЗОТЕРМ» тел.+7(812)322-88-82 | 0 | https://isoterm.ru/product/nastennye-konvektory/korall-dlya-pomeshcheniy-s-vysokim-ostekleniem-/ | 0
Коралл, НКНДН 05-10.70 с просечной решеткой | с просечной решеткой | Коралл | НКНДН 05-10.70 | 100 | 239 | 700 | 1018.08 | 830.7533 | 652.5893 | T0 | настенный | НКНДН 05-10.70 ,Л ,T0 | Медно-алюминиевый конвектор Коралл с просечной решеткой. Напольный. Подключение донное. Левое. Высота=100 мм, длина=700 мм, глубина=239 мм | 100 | ОАО «ФИРМА ИЗОТЕРМ» тел.+7(812)322-88-82 | 0 | https://isoterm.ru/product/nastennye-konvektory/korall-dlya-pomeshcheniy-s-vysokim-ostekleniem-/ | 0
Коралл, НКНДН 05-10.80 с просечной решеткой | с просечной решеткой | Коралл | НКНДН 05-10.80 | 100 | 239 | 800 | 1230.18 | 1003.8269 | 788.5454 | T0 | настенный | НКНДН 05-10.80 ,Л ,T0 | Медно-алюминиевый конвектор Коралл с просечной решеткой. Напольный. Подключение донное. Левое. Высота=100 мм, длина=800 мм, глубина=239 мм | 100 | ОАО «ФИРМА ИЗОТЕРМ» тел.+7(812)322-88-82 | 0 | https://isoterm.ru/product/nastennye-konvektory/korall-dlya-pomeshcheniy-s-vysokim-ostekleniem-/ | 0
Коралл, НКНДН 05-10.90 с просечной решеткой | с просечной решеткой | Коралл | НКНДН 05-10.90 | 100 | 239 | 900 | 1442.28 | 1176.9005 | 924.5015 | T0 | настенный | НКНДН 05-10.90 ,Л ,T0 | Медно-алюминиевый конвектор Коралл с просечной решеткой. Напольный. Подключение донное. Левое. Высота=100 мм, длина=900 мм, глубина=239 мм | 100 | ОАО «ФИРМА ИЗОТЕРМ» тел.+7(812)322-88-82 | 0 | https://isoterm.ru/product/nastennye-konvektory/korall-dlya-pomeshcheniy-s-vysokim-ostekleniem-/ | 0
Коралл, НКНДН 05-10.100 с просечной решеткой | с просечной решеткой | Коралл | НКНДН 05-10.100 | 100 | 239 | 1000 | 1654.38 | 1349.9741 | 1060.4576 | T0 | настенный | НКНДН 05-10.100 ,Л ,T0 | Медно-алюминиевый конвектор Коралл с просечной решеткой. Напольный. Подключение донное. Левое. Высота=100 мм, длина=1000 мм, глубина=239 мм | 100 | ОАО «ФИРМА ИЗОТЕРМ» тел.+7(812)322-88-82 | 0 | https://isoterm.ru/product/nastennye-konvektory/korall-dlya-pomeshcheniy-s-vysokim-ostekleniem-/ | 0
Коралл, НКНДН 05-10.110 с просечной решеткой | с просечной решеткой | Коралл | НКНДН 05-10.110 | 100 | 239 | 1100 | 1866.48 | 1523.0477 | 1196.4137 | T0 | настенный | НКНДН 05-10.110 ,Л ,T0 | Медно-алюминиевый конвектор Коралл с просечной решеткой. Напольный. Подключение донное. Левое. Высота=100 мм, длина=1100 мм, глубина=239 мм | 100 | ОАО «ФИРМА ИЗОТЕРМ» тел.+7(812)322-88-82 | 0 | https://isoterm.ru/product/nastennye-konvektory/korall-dlya-pomeshcheniy-s-vysokim-ostekleniem-/ | 0
Коралл, НКНДН 05-10.120 с просечной решеткой | с просечной решеткой | Коралл | НКНДН 05-10.120 | 100 | 239 | 1200 | 2078.58 | 1696.1213 | 1332.3698 | T0 | настенный | НКНДН 05-10.120 ,Л ,T0 | Медно-алюминиевый конвектор Коралл с просечной решеткой. Напольный. Подключение донное. Левое. Высота=100 мм, длина=1200 мм, глубина=239 мм | 100 | ОАО «ФИРМА ИЗОТЕРМ» тел.+7(812)322-88-82 | 0 | https://isoterm.ru/product/nastennye-konvektory/korall-dlya-pomeshcheniy-s-vysokim-ostekleniem-/ | 0
Коралл, НКНДН 05-10.130 с просечной решеткой | с просечной решеткой | Коралл | НКНДН 05-10.130 | 100 | 239 | 1300 | 2290.68 | 1869.1949 | 1468.3259 | T0 | настенный | НКНДН 05-10.130 ,Л ,T0 | Медно-алюминиевый конвектор Коралл с просечной решеткой. Напольный. Подключение донное. Левое. Высота=100 мм, длина=1300 мм, глубина=239 мм | 100 | ОАО «ФИРМА ИЗОТЕРМ» тел.+7(812)322-88-82 | 0 | https://isoterm.ru/product/nastennye-konvektory/korall-dlya-pomeshcheniy-s-vysokim-ostekleniem-/ | 0
Коралл, НКНДН 05-10.140 с просечной решеткой | с просечной решеткой | Коралл | НКНДН 05-10.140 | 100 | 239 | 1400 | 2502.78 | 2042.2685 | 1604.282 | T0 | настенный | НКНДН 05-10.140 ,Л ,T0 | Медно-алюминиевый конвектор Коралл с просечной решеткой. Напольный. Подключение донное. Левое. Высота=100 мм, длина=1400 мм, глубина=239 мм | 100 | ОАО «ФИРМА ИЗОТЕРМ» тел.+7(812)322-88-82 | 0 | https://isoterm.ru/product/nastennye-konvektory/korall-dlya-pomeshcheniy-s-vysokim-ostekleniem-/ | 0
Коралл, НКНДН 05-10.150 с просечной решеткой | с просечной решеткой | Коралл | НКНДН 05-10.150 | 100 | 239 | 1500 | 2714.88 | 2215.3421 | 1740.2381 | T0 | настенный | НКНДН 05-10.150 ,Л ,T0 | Медно-алюминиевый конвектор Коралл с просечной решеткой. Напольный. Подключение донное. Левое. Высота=100 мм, длина=1500 мм, глубина=239 мм | 100 | ОАО «ФИРМА ИЗОТЕРМ» тел.+7(812)322-88-82 | 0 | https://isoterm.ru/product/nastennye-konvektory/korall-dlya-pomeshcheniy-s-vysokim-ostekleniem-/ | 0
Коралл, НКНДН 05-10.160 с просечной решеткой | с просечной решеткой | Коралл | НКНДН 05-10.160 | 100 | 239 | 1600 | 2926.98 | 2388.4157 | 1876.1942 | T0 | настенный | НКНДН 05-10.160 ,Л ,T0 | Медно-алюминиевый конвектор Коралл с просечной решеткой. Напольный. Подключение донное. Левое. Высота=100 мм, длина=1600 мм, глубина=239 мм | 100 | ОАО «ФИРМА ИЗОТЕРМ» тел.+7(812)322-88-82 | 0 | https://isoterm.ru/product/nastennye-konvektory/korall-dlya-pomeshcheniy-s-vysokim-ostekleniem-/ | 0
Коралл, НКНДН 05-10.170 с просечной решеткой | с просечной решеткой | Коралл | НКНДН 05-10.170 | 100 | 239 | 1700 | 3139.08 | 2561.4893 | 2012.1503 | T0 | настенный | НКНДН 05-10.170 ,Л ,T0 | Медно-алюминиевый конвектор Коралл с просечной решеткой. Напольный. Подключение донное. Левое. Высота=100 мм, длина=1700 мм, глубина=239 мм | 100 | ОАО «ФИРМА ИЗОТЕРМ» тел.+7(812)322-88-82 | 0 | https://isoterm.ru/product/nastennye-konvektory/korall-dlya-pomeshcheniy-s-vysokim-ostekleniem-/ | 0
Коралл, НКНДН 05-10.180 с просечной решеткой | с просечной решеткой | Коралл | НКНДН 05-10.180 | 100 | 239 | 1800 | 3351.18 | 2734.5629 | 2148.1064 | T0 | настенный | НКНДН 05-10.180 ,Л ,T0 | Медно-алюминиевый конвектор Коралл с просечной решеткой. Напольный. Подключение донное. Левое. Высота=100 мм, длина=1800 мм, глубина=239 мм | 100 | ОАО «ФИРМА ИЗОТЕРМ» тел.+7(812)322-88-82 | 0 | https://isoterm.ru/product/nastennye-konvektory/korall-dlya-pomeshcheniy-s-vysokim-ostekleniem-/ | 0
Коралл, НКНДН 05-10.190 с просечной решеткой | с просечной решеткой | Коралл | НКНДН 05-10.190 | 100 | 239 | 1900 | 3563.28 | 2907.6365 | 2284.0625 | T0 | настенный | НКНДН 05-10.190 ,Л ,T0 | Медно-алюминиевый конвектор Коралл с просечной решеткой. Напольный. Подключение донное. Левое. Высота=100 мм, длина=1900 мм, глубина=239 мм | 100 | ОАО «ФИРМА ИЗОТЕРМ» тел.+7(812)322-88-82 | 0 | https://isoterm.ru/product/nastennye-konvektory/korall-dlya-pomeshcheniy-s-vysokim-ostekleniem-/ | 0
Коралл, НКНДН 05-10.200 с просечной решеткой | с просечной решеткой | Коралл | НКНДН 05-10.200 | 100 | 239 | 2000 | 3775.38 | 3080.7101 | 2420.0186 | T0 | настенный | НКНДН 05-10.200 ,Л ,T0 | Медно-алюминиевый конвектор Коралл с просечной решеткой. Напольный. Подключение донное. Левое. Высота=100 мм, длина=2000 мм, глубина=239 мм | 100 | ОАО «ФИРМА ИЗОТЕРМ» тел.+7(812)322-88-82 | 0 | https://isoterm.ru/product/nastennye-konvektory/korall-dlya-pomeshcheniy-s-vysokim-ostekleniem-/ | 0
Коралл, НКНДН 05-10.210 с просечной решеткой | с просечной решеткой | Коралл | НКНДН 05-10.210 | 100 | 239 | 2100 | 3987.48 | 3253.7837 | 2555.9747 | T0 | настенный | НКНДН 05-10.210 ,Л ,T0 | Медно-алюминиевый конвектор Коралл с просечной решеткой. Напольный. Подключение донное. Левое. Высота=100 мм, длина=2100 мм, глубина=239 мм | 100 | ОАО «ФИРМА ИЗОТЕРМ» тел.+7(812)322-88-82 | 0 | https://isoterm.ru/product/nastennye-konvektory/korall-dlya-pomeshcheniy-s-vysokim-ostekleniem-/ | 0
Коралл, НКНДН 05-10.220 с просечной решеткой | с просечной решеткой | Коралл | НКНДН 05-10.220 | 100 | 239 | 2200 | 4199.58 | 3426.8573 | 2691.9308 | T0 | настенный | НКНДН 05-10.220 ,Л ,T0 | Медно-алюминиевый конвектор Коралл с просечной решеткой. Напольный. Подключение донное. Левое. Высота=100 мм, длина=2200 мм, глубина=239 мм | 100 | ОАО «ФИРМА ИЗОТЕРМ» тел.+7(812)322-88-82 | 0 | https://isoterm.ru/product/nastennye-konvektory/korall-dlya-pomeshcheniy-s-vysokim-ostekleniem-/ | 0
Коралл, НКНДН 05-10.230 с просечной решеткой | с просечной решеткой | Коралл | НКНДН 05-10.230 | 100 | 239 | 2300 | 4411.68 | 3599.9309 | 2827.8869 | T0 | настенный | НКНДН 05-10.230 ,Л ,T0 | Медно-алюминиевый конвектор Коралл с просечной решеткой. Напольный. Подключение донное. Левое. Высота=100 мм, длина=2300 мм, глубина=239 мм | 100 | ОАО «ФИРМА ИЗОТЕРМ» тел.+7(812)322-88-82 | 0 | https://isoterm.ru/product/nastennye-konvektory/korall-dlya-pomeshcheniy-s-vysokim-ostekleniem-/ | 0
Коралл, НКНДН 05-10.240 с просечной решеткой | с просечной решеткой | Коралл | НКНДН 05-10.240 | 100 | 239 | 2400 | 4623.78 | 3773.0045 | 2963.843 | T0 | настенный | НКНДН 05-10.240 ,Л ,T0 | Медно-алюминиевый конвектор Коралл с просечной решеткой. Напольный. Подключение донное. Левое. Высота=100 мм, длина=2400 мм, глубина=239 мм | 100 | ОАО «ФИРМА ИЗОТЕРМ» тел.+7(812)322-88-82 | 0 | https://isoterm.ru/product/nastennye-konvektory/korall-dlya-pomeshcheniy-s-vysokim-ostekleniem-/ | 0
Коралл, НКНДН 05-10.250 с просечной решеткой | с просечной решеткой | Коралл | НКНДН 05-10.250 | 100 | 239 | 2500 | 4835.88 | 3946.0781 | 3099.7991 | T0 | настенный | НКНДН 05-10.250 ,Л ,T0 | Медно-алюминиевый конвектор Коралл с просечной решеткой. Напольный. Подключение донное. Левое. Высота=100 мм, длина=2500 мм, глубина=239 мм | 100 | ОАО «ФИРМА ИЗОТЕРМ» тел.+7(812)322-88-82 | 0 | https://isoterm.ru/product/nastennye-konvektory/korall-dlya-pomeshcheniy-s-vysokim-ostekleniem-/ | 0
Коралл, НКНДН 05-10.260 с просечной решеткой | с просечной решеткой | Коралл | НКНДН 05-10.260 | 100 | 239 | 2600 | 5047.98 | 4119.1517 | 3235.7552 | T0 | настенный | НКНДН 05-10.260 ,Л ,T0 | Медно-алюминиевый конвектор Коралл с просечной решеткой. Напольный. Подключение донное. Левое. Высота=100 мм, длина=2600 мм, глубина=239 мм | 100 | ОАО «ФИРМА ИЗОТЕРМ» тел.+7(812)322-88-82 | 0 | https://isoterm.ru/product/nastennye-konvektory/korall-dlya-pomeshcheniy-s-vysokim-ostekleniem-/ | 0
Коралл, НКНДН 05-10.270 с просечной решеткой | с просечной решеткой | Коралл | НКНДН 05-10.270 | 100 | 239 | 2700 | 5260.08 | 4292.2253 | 3371.7113 | T0 | настенный | НКНДН 05-10.270 ,Л ,T0 | Медно-алюминиевый конвектор Коралл с просечной решеткой. Напольный. Подключение донное. Левое. Высота=100 мм, длина=2700 мм, глубина=239 мм | 100 | ОАО «ФИРМА ИЗОТЕРМ» тел.+7(812)322-88-82 | 0 | https://isoterm.ru/product/nastennye-konvektory/korall-dlya-pomeshcheniy-s-vysokim-ostekleniem-/ | 0
Коралл, НКНДН 05-10.280 с просечной решеткой | с просечной решеткой | Коралл | НКНДН 05-10.280 | 100 | 239 | 2800 | 5472.18 | 4465.2989 | 3507.6674 | T0 | настенный | НКНДН 05-10.280 ,Л ,T0 | Медно-алюминиевый конвектор Коралл с просечной решеткой. Напольный. Подключение донное. Левое. Высота=100 мм, длина=2800 мм, глубина=239 мм | 100 | ОАО «ФИРМА ИЗОТЕРМ» тел.+7(812)322-88-82 | 0 | https://isoterm.ru/product/nastennye-konvektory/korall-dlya-pomeshcheniy-s-vysokim-ostekleniem-/ | 0
Коралл, НКНДН 05-10.290 с просечной решеткой | с просечной решеткой | Коралл | НКНДН 05-10.290 | 100 | 239 | 2900 | 5684.28 | 4638.3725 | 3643.6235 | T0 | настенный | НКНДН 05-10.290 ,Л ,T0 | Медно-алюминиевый конвектор Коралл с просечной решеткой. Напольный. Подключение донное. Левое. Высота=100 мм, длина=2900 мм, глубина=239 мм | 100 | ОАО «ФИРМА ИЗОТЕРМ» тел.+7(812)322-88-82 | 0 | https://isoterm.ru/product/nastennye-konvektory/korall-dlya-pomeshcheniy-s-vysokim-ostekleniem-/ | 0
Коралл, НКНДН 05-10.300 с просечной решеткой | с просечной решеткой | Коралл | НКНДН 05-10.300 | 100 | 239 | 3000 | 5896.38 | 4811.4461 | 3779.5796 | T0 | настенный | НКНДН 05-10.300 ,Л ,T0 | Медно-алюминиевый конвектор Коралл с просечной решеткой. Напольный. Подключение донное. Левое. Высота=100 мм, длина=3000 мм, глубина=239 мм | 100 | ОАО «ФИРМА ИЗОТЕРМ» тел.+7(812)322-88-82 | 0 | https://isoterm.ru/product/nastennye-konvektory/korall-dlya-pomeshcheniy-s-vysokim-ostekleniem-/ | 0
Коралл, НКНДН 10-15.50 с просечной решеткой | с просечной решеткой | Коралл | НКНДН 10-15.50 | 150 | 239 | 500 | 714.28 | 579.9954 | 453.5678 | T0 | настенный | НКНДН 10-15.50 ,Л ,T0 | Медно-алюминиевый конвектор Коралл с просечной решеткой. Напольный. Подключение донное. Левое. Высота=150 мм, длина=500 мм, глубина=239 мм | 50 | ОАО «ФИРМА ИЗОТЕРМ» тел.+7(812)322-88-82 | 0 | https://isoterm.ru/product/nastennye-konvektory/korall-dlya-pomeshcheniy-s-vysokim-ostekleniem-/ | 0
Коралл, НКНДН 10-15.60 с просечной решеткой | с просечной решеткой | Коралл | НКНДН 10-15.60 | 150 | 239 | 600 | 969.38 | 787.1366 | 615.5563 | T0 | настенный | НКНДН 10-15.60 ,Л ,T0 | Медно-алюминиевый конвектор Коралл с просечной решеткой. Напольный. Подключение донное. Левое. Высота=150 мм, длина=600 мм, глубина=239 мм | 50 | ОАО «ФИРМА ИЗОТЕРМ» тел.+7(812)322-88-82 | 0 | https://isoterm.ru/product/nastennye-konvektory/korall-dlya-pomeshcheniy-s-vysokim-ostekleniem-/ | 0
Коралл, НКНДН 10-15.70 с просечной решеткой | с просечной решеткой | Коралл | НКНДН 10-15.70 | 150 | 239 | 700 | 1224.48 | 994.2778 | 777.5448 | T0 | настенный | НКНДН 10-15.70 ,Л ,T0 | Медно-алюминиевый конвектор Коралл с просечной решеткой. Напольный. Подключение донное. Левое. Высота=150 мм, длина=700 мм, глубина=239 мм | 50 | ОАО «ФИРМА ИЗОТЕРМ» тел.+7(812)322-88-82 | 0 | https://isoterm.ru/product/nastennye-konvektory/korall-dlya-pomeshcheniy-s-vysokim-ostekleniem-/ | 0
Коралл, НКНДН 10-15.80 с просечной решеткой | с просечной решеткой | Коралл | НКНДН 10-15.80 | 150 | 239 | 800 | 1479.58 | 1201.419 | 939.5333 | T0 | настенный | НКНДН 10-15.80 ,Л ,T0 | Медно-алюминиевый конвектор Коралл с просечной решеткой. Напольный. Подключение донное. Левое. Высота=150 мм, длина=800 мм, глубина=239 мм | 50 | ОАО «ФИРМА ИЗОТЕРМ» тел.+7(812)322-88-82 | 0 | https://isoterm.ru/product/nastennye-konvektory/korall-dlya-pomeshcheniy-s-vysokim-ostekleniem-/ | 0
Коралл, НКНДН 10-15.90 с просечной решеткой | с просечной решеткой | Коралл | НКНДН 10-15.90 | 150 | 239 | 900 | 1734.68 | 1408.5602 | 1101.5218 | T0 | настенный | НКНДН 10-15.90 ,Л ,T0 | Медно-алюминиевый конвектор Коралл с просечной решеткой. Напольный. Подключение донное. Левое. Высота=150 мм, длина=900 мм, глубина=239 мм | 50 | ОАО «ФИРМА ИЗОТЕРМ» тел.+7(812)322-88-82 | 0 | https://isoterm.ru/product/nastennye-konvektory/korall-dlya-pomeshcheniy-s-vysokim-ostekleniem-/ | 0
Коралл, НКНДН 10-15.100 с просечной решеткой | с просечной решеткой | Коралл | НКНДН 10-15.100 | 150 | 239 | 1000 | 1989.78 | 1615.7014 | 1263.5103 | T0 | настенный | НКНДН 10-15.100 ,Л ,T0 | Медно-алюминиевый конвектор Коралл с просечной решеткой. Напольный. Подключение донное. Левое. Высота=150 мм, длина=1000 мм, глубина=239 мм | 50 | ОАО «ФИРМА ИЗОТЕРМ» тел.+7(812)322-88-82 | 0 | https://isoterm.ru/product/nastennye-konvektory/korall-dlya-pomeshcheniy-s-vysokim-ostekleniem-/ | 0
Коралл, НКНДН 10-15.110 с просечной решеткой | с просечной решеткой | Коралл | НКНДН 10-15.110 | 150 | 239 | 1100 | 2244.88 | 1822.8426 | 1425.4988 | T0 | настенный | НКНДН 10-15.110 ,Л ,T0 | Медно-алюминиевый конвектор Коралл с просечной решеткой. Напольный. Подключение донное. Левое. Высота=150 мм, длина=1100 мм, глубина=239 мм | 50 | ОАО «ФИРМА ИЗОТЕРМ» тел.+7(812)322-88-82 | 0 | https://isoterm.ru/product/nastennye-konvektory/korall-dlya-pomeshcheniy-s-vysokim-ostekleniem-/ | 0
Коралл, НКНДН 10-15.120 с просечной решеткой | с просечной решеткой | Коралл | НКНДН 10-15.120 | 150 | 239 | 1250 | 2499.98 | 2029.9838 | 1587.4873 | T0 | настенный | НКНДН 10-15.120 ,Л ,T0 | Медно-алюминиевый конвектор Коралл с просечной решеткой. Напольный. Подключение донное. Левое. Высота=150 мм, длина=1250 мм, глубина=239 мм | 50 | ОАО «ФИРМА ИЗОТЕРМ» тел.+7(812)322-88-82 | 0 | https://isoterm.ru/product/nastennye-konvektory/korall-dlya-pomeshcheniy-s-vysokim-ostekleniem-/ | 0
Коралл, НКНДН 10-15.130 с просечной решеткой | с просечной решеткой | Коралл | НКНДН 10-15.130 | 150 | 239 | 1300 | 2755.08 | 2237.125 | 1749.4758 | T0 | настенный | НКНДН 10-15.130 ,Л ,T0 | Медно-алюминиевый конвектор Коралл с просечной решеткой. Напольный. Подключение донное. Левое. Высота=150 мм, длина=1300 мм, глубина=239 мм | 50 | ОАО «ФИРМА ИЗОТЕРМ» тел.+7(812)322-88-82 | 0 | https://isoterm.ru/product/nastennye-konvektory/korall-dlya-pomeshcheniy-s-vysokim-ostekleniem-/ | 0
Коралл, НКНДН 10-15.140 с просечной решеткой | с просечной решеткой | Коралл | НКНДН 10-15.140 | 150 | 239 | 1400 | 3010.18 | 2444.2662 | 1911.4643 | T0 | настенный | НКНДН 10-15.140 ,Л ,T0 | Медно-алюминиевый конвектор Коралл с просечной решеткой. Напольный. Подключение донное. Левое. Высота=150 мм, длина=1400 мм, глубина=239 мм | 50 | ОАО «ФИРМА ИЗОТЕРМ» тел.+7(812)322-88-82 | 0 | https://isoterm.ru/product/nastennye-konvektory/korall-dlya-pomeshcheniy-s-vysokim-ostekleniem-/ | 0
Коралл, НКНДН 10-15.150 с просечной решеткой | с просечной решеткой | Коралл | НКНДН 10-15.150 | 150 | 239 | 1500 | 3265.28 | 2651.4074 | 2073.4528 | T0 | настенный | НКНДН 10-15.150 ,Л ,T0 | Медно-алюминиевый конвектор Коралл с просечной решеткой. Напольный. Подключение донное. Левое. Высота=150 мм, длина=1500 мм, глубина=239 мм | 50 | ОАО «ФИРМА ИЗОТЕРМ» тел.+7(812)322-88-82 | 0 | https://isoterm.ru/product/nastennye-konvektory/korall-dlya-pomeshcheniy-s-vysokim-ostekleniem-/ | 0
Коралл, НКНДН 10-15.160 с просечной решеткой | с просечной решеткой | Коралл | НКНДН 10-15.160 | 150 | 239 | 1600 | 3520.38 | 2858.5486 | 2235.4413 | T0 | настенный | НКНДН 10-15.160 ,Л ,T0 | Медно-алюминиевый конвектор Коралл с просечной решеткой. Напольный. Подключение донное. Левое. Высота=150 мм, длина=1600 мм, глубина=239 мм | 50 | ОАО «ФИРМА ИЗОТЕРМ» тел.+7(812)322-88-82 | 0 | https://isoterm.ru/product/nastennye-konvektory/korall-dlya-pomeshcheniy-s-vysokim-ostekleniem-/ | 0
Коралл, НКНДН 10-15.170 с просечной решеткой | с просечной решеткой | Коралл | НКНДН 10-15.170 | 150 | 239 | 1700 | 3775.48 | 3065.6898 | 2397.4298 | T0 | настенный | НКНДН 10-15.170 ,Л ,T0 | Медно-алюминиевый конвектор Коралл с просечной решеткой. Напольный. Подключение донное. Левое. Высота=150 мм, длина=1700 мм, глубина=239 мм | 50 | ОАО «ФИРМА ИЗОТЕРМ» тел.+7(812)322-88-82 | 0 | https://isoterm.ru/product/nastennye-konvektory/korall-dlya-pomeshcheniy-s-vysokim-ostekleniem-/ | 0
Коралл, НКНДН 10-15.180 с просечной решеткой | с просечной решеткой | Коралл | НКНДН 10-15.180 | 150 | 239 | 1800 | 4030.58 | 3272.831 | 2559.4183 | T0 | настенный | НКНДН 10-15.180 ,Л ,T0 | Медно-алюминиевый конвектор Коралл с просечной решеткой. Напольный. Подключение донное. Левое. Высота=150 мм, длина=1800 мм, глубина=239 мм | 50 | ОАО «ФИРМА ИЗОТЕРМ» тел.+7(812)322-88-82 | 0 | https://isoterm.ru/product/nastennye-konvektory/korall-dlya-pomeshcheniy-s-vysokim-ostekleniem-/ | 0
Коралл, НКНДН 10-15.190 с просечной решеткой | с просечной решеткой | Коралл | НКНДН 10-15.190 | 150 | 239 | 1900 | 4285.68 | 3479.9722 | 2721.4068 | T0 | настенный | НКНДН 10-15.190 ,Л ,T0 | Медно-алюминиевый конвектор Коралл с просечной решеткой. Напольный. Подключение донное. Левое. Высота=150 мм, длина=1900 мм, глубина=239 мм | 50 | ОАО «ФИРМА ИЗОТЕРМ» тел.+7(812)322-88-82 | 0 | https://isoterm.ru/product/nastennye-konvektory/korall-dlya-pomeshcheniy-s-vysokim-ostekleniem-/ | 0
Коралл, НКНДН 10-15.200 с просечной решеткой | с просечной решеткой | Коралл | НКНДН 10-15.200 | 150 | 239 | 2000 | 4540.78 | 3687.1134 | 2883.3953 | T0 | настенный | НКНДН 10-15.200 ,Л ,T0 | Медно-алюминиевый конвектор Коралл с просечной решеткой. Напольный. Подключение донное. Левое. Высота=150 мм, длина=2000 мм, глубина=239 мм | 50 | ОАО «ФИРМА ИЗОТЕРМ» тел.+7(812)322-88-82 | 0 | https://isoterm.ru/product/nastennye-konvektory/korall-dlya-pomeshcheniy-s-vysokim-ostekleniem-/ | 0
Коралл, НКНДН 10-15.210 с просечной решеткой | с просечной решеткой | Коралл | НКНДН 10-15.210 | 150 | 239 | 2100 | 4795.88 | 3894.2546 | 3045.3838 | T0 | настенный | НКНДН 10-15.210 ,Л ,T0 | Медно-алюминиевый конвектор Коралл с просечной решеткой. Напольный. Подключение донное. Левое. Высота=150 мм, длина=2100 мм, глубина=239 мм | 50 | ОАО «ФИРМА ИЗОТЕРМ» тел.+7(812)322-88-82 | 0 | https://isoterm.ru/product/nastennye-konvektory/korall-dlya-pomeshcheniy-s-vysokim-ostekleniem-/ | 0
Коралл, НКНДН 10-15.220 с просечной решеткой | с просечной решеткой | Коралл | НКНДН 10-15.220 | 150 | 239 | 2250 | 5050.98 | 4101.3958 | 3207.3723 | T0 | настенный | НКНДН 10-15.220 ,Л ,T0 | Медно-алюминиевый конвектор Коралл с просечной решеткой. Напольный. Подключение донное. Левое. Высота=150 мм, длина=2250 мм, глубина=239 мм | 50 | ОАО «ФИРМА ИЗОТЕРМ» тел.+7(812)322-88-82 | 0 | https://isoterm.ru/product/nastennye-konvektory/korall-dlya-pomeshcheniy-s-vysokim-ostekleniem-/ | 0
Коралл, НКНДН 10-15.230 с просечной решеткой | с просечной решеткой | Коралл | НКНДН 10-15.230 | 150 | 239 | 2300 | 5306.08 | 4308.537 | 3369.3608 | T0 | настенный | НКНДН 10-15.230 ,Л ,T0 | Медно-алюминиевый конвектор Коралл с просечной решеткой. Напольный. Подключение донное. Левое. Высота=150 мм, длина=2300 мм, глубина=239 мм | 50 | ОАО «ФИРМА ИЗОТЕРМ» тел.+7(812)322-88-82 | 0 | https://isoterm.ru/product/nastennye-konvektory/korall-dlya-pomeshcheniy-s-vysokim-ostekleniem-/ | 0
Коралл, НКНДН 10-15.240 с просечной решеткой | с просечной решеткой | Коралл | НКНДН 10-15.240 | 150 | 239 | 2400 | 5561.18 | 4515.6782 | 3531.3493 | T0 | настенный | НКНДН 10-15.240 ,Л ,T0 | Медно-алюминиевый конвектор Коралл с просечной решеткой. Напольный. Подключение донное. Левое. Высота=150 мм, длина=2400 мм, глубина=239 мм | 50 | ОАО «ФИРМА ИЗОТЕРМ» тел.+7(812)322-88-82 | 0 | https://isoterm.ru/product/nastennye-konvektory/korall-dlya-pomeshcheniy-s-vysokim-ostekleniem-/ | 0
Коралл, НКНДН 10-15.250 с просечной решеткой | с просечной решеткой | Коралл | НКНДН 10-15.250 | 150 | 239 | 2500 | 5816.28 | 4722.8194 | 3693.3378 | T0 | настенный | НКНДН 10-15.250 ,Л ,T0 | Медно-алюминиевый конвектор Коралл с просечной решеткой. Напольный. Подключение донное. Левое. Высота=150 мм, длина=2500 мм, глубина=239 мм | 50 | ОАО «ФИРМА ИЗОТЕРМ» тел.+7(812)322-88-82 | 0 | https://isoterm.ru/product/nastennye-konvektory/korall-dlya-pomeshcheniy-s-vysokim-ostekleniem-/ | 0
Коралл, НКНДН 10-15.260 с просечной решеткой | с просечной решеткой | Коралл | НКНДН 10-15.260 | 150 | 239 | 2600 | 6071.38 | 4929.9606 | 3855.3263 | T0 | настенный | НКНДН 10-15.260 ,Л ,T0 | Медно-алюминиевый конвектор Коралл с просечной решеткой. Напольный. Подключение донное. Левое. Высота=150 мм, длина=2600 мм, глубина=239 мм | 50 | ОАО «ФИРМА ИЗОТЕРМ» тел.+7(812)322-88-82 | 0 | https://isoterm.ru/product/nastennye-konvektory/korall-dlya-pomeshcheniy-s-vysokim-ostekleniem-/ | 0
Коралл, НКНДН 10-15.270 с просечной решеткой | с просечной решеткой | Коралл | НКНДН 10-15.270 | 150 | 239 | 2700 | 6326.48 | 5137.1018 | 4017.3148 | T0 | настенный | НКНДН 10-15.270 ,Л ,T0 | Медно-алюминиевый конвектор Коралл с просечной решеткой. Напольный. Подключение донное. Левое. Высота=150 мм, длина=2700 мм, глубина=239 мм | 50 | ОАО «ФИРМА ИЗОТЕРМ» тел.+7(812)322-88-82 | 0 | https://isoterm.ru/product/nastennye-konvektory/korall-dlya-pomeshcheniy-s-vysokim-ostekleniem-/ | 0
Коралл, НКНДН 10-15.280 с просечной решеткой | с просечной решеткой | Коралл | НКНДН 10-15.280 | 150 | 239 | 2800 | 6581.58 | 5344.243 | 4179.3033 | T0 | настенный | НКНДН 10-15.280 ,Л ,T0 | Медно-алюминиевый конвектор Коралл с просечной решеткой. Напольный. Подключение донное. Левое. Высота=150 мм, длина=2800 мм, глубина=239 мм | 50 | ОАО «ФИРМА ИЗОТЕРМ» тел.+7(812)322-88-82 | 0 | https://isoterm.ru/product/nastennye-konvektory/korall-dlya-pomeshcheniy-s-vysokim-ostekleniem-/ | 0
Коралл, НКНДН 10-15.290 с просечной решеткой | с просечной решеткой | Коралл | НКНДН 10-15.290 | 150 | 239 | 2900 | 6836.68 | 5551.3842 | 4341.2918 | T0 | настенный | НКНДН 10-15.290 ,Л ,T0 | Медно-алюминиевый конвектор Коралл с просечной решеткой. Напольный. Подключение донное. Левое. Высота=150 мм, длина=2900 мм, глубина=239 мм | 50 | ОАО «ФИРМА ИЗОТЕРМ» тел.+7(812)322-88-82 | 0 | https://isoterm.ru/product/nastennye-konvektory/korall-dlya-pomeshcheniy-s-vysokim-ostekleniem-/ | 0
Коралл, НКНДН 10-15.300 с просечной решеткой | с просечной решеткой | Коралл | НКНДН 10-15.300 | 150 | 239 | 3000 | 7091.78 | 5758.5254 | 4503.2803 | T0 | настенный | НКНДН 10-15.300 ,Л ,T0 | Медно-алюминиевый конвектор Коралл с просечной решеткой. Напольный. Подключение донное. Левое. Высота=150 мм, длина=3000 мм, глубина=239 мм | 50 | ОАО «ФИРМА ИЗОТЕРМ» тел.+7(812)322-88-82 | 0 | https://isoterm.ru/product/nastennye-konvektory/korall-dlya-pomeshcheniy-s-vysokim-ostekleniem-/ | 0
Коралл, НКНДН 20-25.50 с просечной решеткой | с просечной решеткой | Коралл | НКНДН 20-25.50 | 250 | 239 | 500 | 929.6 | 751.1168 | 583.7888 | T0 | настенный | НКНДН 20-25.50 ,Л ,T0 | Медно-алюминиевый конвектор Коралл с просечной решеткой. Напольный. Подключение донное. Левое. Высота=250 мм, длина=500 мм, глубина=239 мм | 50 | ОАО «ФИРМА ИЗОТЕРМ» тел.+7(812)322-88-82 | 0 | https://isoterm.ru/product/nastennye-konvektory/korall-dlya-pomeshcheniy-s-vysokim-ostekleniem-/ | 0
Коралл, НКНДН 20-25.60 с просечной решеткой | с просечной решеткой | Коралл | НКНДН 20-25.60 | 250 | 239 | 600 | 1261.6 | 1019.3728 | 792.2848 | T0 | настенный | НКНДН 20-25.60 ,Л ,T0 | Медно-алюминиевый конвектор Коралл с просечной решеткой. Напольный. Подключение донное. Левое. Высота=250 мм, длина=600 мм, глубина=239 мм | 50 | ОАО «ФИРМА ИЗОТЕРМ» тел.+7(812)322-88-82 | 0 | https://isoterm.ru/product/nastennye-konvektory/korall-dlya-pomeshcheniy-s-vysokim-ostekleniem-/ | 0
Коралл, НКНДН 20-25.70 с просечной решеткой | с просечной решеткой | Коралл | НКНДН 20-25.70 | 250 | 239 | 700 | 1593.6 | 1287.6288 | 1000.7808 | T0 | настенный | НКНДН 20-25.70 ,Л ,T0 | Медно-алюминиевый конвектор Коралл с просечной решеткой. Напольный. Подключение донное. Левое. Высота=250 мм, длина=700 мм, глубина=239 мм | 50 | ОАО «ФИРМА ИЗОТЕРМ» тел.+7(812)322-88-82 | 0 | https://isoterm.ru/product/nastennye-konvektory/korall-dlya-pomeshcheniy-s-vysokim-ostekleniem-/ | 0
Коралл, НКНДН 20-25.80 с просечной решеткой | с просечной решеткой | Коралл | НКНДН 20-25.80 | 250 | 239 | 800 | 1925.6 | 1555.8848 | 1209.2768 | T0 | настенный | НКНДН 20-25.80 ,Л ,T0 | Медно-алюминиевый конвектор Коралл с просечной решеткой. Напольный. Подключение донное. Левое. Высота=250 мм, длина=800 мм, глубина=239 мм | 50 | ОАО «ФИРМА ИЗОТЕРМ» тел.+7(812)322-88-82 | 0 | https://isoterm.ru/product/nastennye-konvektory/korall-dlya-pomeshcheniy-s-vysokim-ostekleniem-/ | 0
Коралл, НКНДН 20-25.90 с просечной решеткой | с просечной решеткой | Коралл | НКНДН 20-25.90 | 250 | 239 | 900 | 2257.6 | 1824.1408 | 1417.7728 | T0 | настенный | НКНДН 20-25.90 ,Л ,T0 | Медно-алюминиевый конвектор Коралл с просечной решеткой. Напольный. Подключение донное. Левое. Высота=250 мм, длина=900 мм, глубина=239 мм | 50 | ОАО «ФИРМА ИЗОТЕРМ» тел.+7(812)322-88-82 | 0 | https://isoterm.ru/product/nastennye-konvektory/korall-dlya-pomeshcheniy-s-vysokim-ostekleniem-/ | 0
Коралл, НКНДН 20-25.100 с просечной решеткой | с просечной решеткой | Коралл | НКНДН 20-25.100 | 250 | 239 | 1000 | 2589.6 | 2092.3968 | 1626.2688 | T0 | настенный | НКНДН 20-25.100 ,Л ,T0 | Медно-алюминиевый конвектор Коралл с просечной решеткой. Напольный. Подключение донное. Левое. Высота=250 мм, длина=1000 мм, глубина=239 мм | 50 | ОАО «ФИРМА ИЗОТЕРМ» тел.+7(812)322-88-82 | 0 | https://isoterm.ru/product/nastennye-konvektory/korall-dlya-pomeshcheniy-s-vysokim-ostekleniem-/ | 0
Коралл, НКНДН 20-25.110 с просечной решеткой | с просечной решеткой | Коралл | НКНДН 20-25.110 | 250 | 239 | 1100 | 2921.6 | 2360.6528 | 1834.7648 | T0 | настенный | НКНДН 20-25.110 ,Л ,T0 | Медно-алюминиевый конвектор Коралл с просечной решеткой. Напольный. Подключение донное. Левое. Высота=250 мм, длина=1100 мм, глубина=239 мм | 50 | ОАО «ФИРМА ИЗОТЕРМ» тел.+7(812)322-88-82 | 0 | https://isoterm.ru/product/nastennye-konvektory/korall-dlya-pomeshcheniy-s-vysokim-ostekleniem-/ | 0
Коралл, НКНДН 20-25.120 с просечной решеткой | с просечной решеткой | Коралл | НКНДН 20-25.120 | 250 | 239 | 1350 | 3253.6 | 2628.9088 | 2043.2608 | T0 | настенный | НКНДН 20-25.120 ,Л ,T0 | Медно-алюминиевый конвектор Коралл с просечной решеткой. Напольный. Подключение донное. Левое. Высота=250 мм, длина=1350 мм, глубина=239 мм | 50 | ОАО «ФИРМА ИЗОТЕРМ» тел.+7(812)322-88-82 | 0 | https://isoterm.ru/product/nastennye-konvektory/korall-dlya-pomeshcheniy-s-vysokim-ostekleniem-/ | 0
Коралл, НКНДН 20-25.130 с просечной решеткой | с просечной решеткой | Коралл | НКНДН 20-25.130 | 250 | 239 | 1300 | 3585.6 | 2897.1648 | 2251.7568 | T0 | настенный | НКНДН 20-25.130 ,Л ,T0 | Медно-алюминиевый конвектор Коралл с просечной решеткой. Напольный. Подключение донное. Левое. Высота=250 мм, длина=1300 мм, глубина=239 мм | 50 | ОАО «ФИРМА ИЗОТЕРМ» тел.+7(812)322-88-82 | 0 | https://isoterm.ru/product/nastennye-konvektory/korall-dlya-pomeshcheniy-s-vysokim-ostekleniem-/ | 0
Коралл, НКНДН 20-25.140 с просечной решеткой | с просечной решеткой | Коралл | НКНДН 20-25.140 | 250 | 239 | 1400 | 3917.6 | 3165.4208 | 2460.2528 | T0 | настенный | НКНДН 20-25.140 ,Л ,T0 | Медно-алюминиевый конвектор Коралл с просечной решеткой. Напольный. Подключение донное. Левое. Высота=250 мм, длина=1400 мм, глубина=239 мм | 50 | ОАО «ФИРМА ИЗОТЕРМ» тел.+7(812)322-88-82 | 0 | https://isoterm.ru/product/nastennye-konvektory/korall-dlya-pomeshcheniy-s-vysokim-ostekleniem-/ | 0
Коралл, НКНДН 20-25.150 с просечной решеткой | с просечной решеткой | Коралл | НКНДН 20-25.150 | 250 | 239 | 1500 | 4249.6 | 3433.6768 | 2668.7488 | T0 | настенный | НКНДН 20-25.150 ,Л ,T0 | Медно-алюминиевый конвектор Коралл с просечной решеткой. Напольный. Подключение донное. Левое. Высота=250 мм, длина=1500 мм, глубина=239 мм | 50 | ОАО «ФИРМА ИЗОТЕРМ» тел.+7(812)322-88-82 | 0 | https://isoterm.ru/product/nastennye-konvektory/korall-dlya-pomeshcheniy-s-vysokim-ostekleniem-/ | 0
Коралл, НКНДН 20-25.160 с просечной решеткой | с просечной решеткой | Коралл | НКНДН 20-25.160 | 250 | 239 | 1600 | 4581.6 | 3701.9328 | 2877.2448 | T0 | настенный | НКНДН 20-25.160 ,Л ,T0 | Медно-алюминиевый конвектор Коралл с просечной решеткой. Напольный. Подключение донное. Левое. Высота=250 мм, длина=1600 мм, глубина=239 мм | 50 | ОАО «ФИРМА ИЗОТЕРМ» тел.+7(812)322-88-82 | 0 | https://isoterm.ru/product/nastennye-konvektory/korall-dlya-pomeshcheniy-s-vysokim-ostekleniem-/ | 0
Коралл, НКНДН 20-25.170 с просечной решеткой | с просечной решеткой | Коралл | НКНДН 20-25.170 | 250 | 239 | 1700 | 4913.6 | 3970.1888 | 3085.7408 | T0 | настенный | НКНДН 20-25.170 ,Л ,T0 | Медно-алюминиевый конвектор Коралл с просечной решеткой. Напольный. Подключение донное. Левое. Высота=250 мм, длина=1700 мм, глубина=239 мм | 50 | ОАО «ФИРМА ИЗОТЕРМ» тел.+7(812)322-88-82 | 0 | https://isoterm.ru/product/nastennye-konvektory/korall-dlya-pomeshcheniy-s-vysokim-ostekleniem-/ | 0
Коралл, НКНДН 20-25.180 с просечной решеткой | с просечной решеткой | Коралл | НКНДН 20-25.180 | 250 | 239 | 1800 | 5245.6 | 4238.4448 | 3294.2368 | T0 | настенный | НКНДН 20-25.180 ,Л ,T0 | Медно-алюминиевый конвектор Коралл с просечной решеткой. Напольный. Подключение донное. Левое. Высота=250 мм, длина=1800 мм, глубина=239 мм | 50 | ОАО «ФИРМА ИЗОТЕРМ» тел.+7(812)322-88-82 | 0 | https://isoterm.ru/product/nastennye-konvektory/korall-dlya-pomeshcheniy-s-vysokim-ostekleniem-/ | 0
Коралл, НКНДН 20-25.190 с просечной решеткой | с просечной решеткой | Коралл | НКНДН 20-25.190 | 250 | 239 | 1900 | 5577.6 | 4506.7008 | 3502.7328 | T0 | настенный | НКНДН 20-25.190 ,Л ,T0 | Медно-алюминиевый конвектор Коралл с просечной решеткой. Напольный. Подключение донное. Левое. Высота=250 мм, длина=1900 мм, глубина=239 мм | 50 | ОАО «ФИРМА ИЗОТЕРМ» тел.+7(812)322-88-82 | 0 | https://isoterm.ru/product/nastennye-konvektory/korall-dlya-pomeshcheniy-s-vysokim-ostekleniem-/ | 0
Коралл, НКНДН 20-25.200 с просечной решеткой | с просечной решеткой | Коралл | НКНДН 20-25.200 | 250 | 239 | 2000 | 5909.6 | 4774.9568 | 3711.2288 | T0 | настенный | НКНДН 20-25.200 ,Л ,T0 | Медно-алюминиевый конвектор Коралл с просечной решеткой. Напольный. Подключение донное. Левое. Высота=250 мм, длина=2000 мм, глубина=239 мм | 50 | ОАО «ФИРМА ИЗОТЕРМ» тел.+7(812)322-88-82 | 0 | https://isoterm.ru/product/nastennye-konvektory/korall-dlya-pomeshcheniy-s-vysokim-ostekleniem-/ | 0
Коралл, НКНДН 20-25.210 с просечной решеткой | с просечной решеткой | Коралл | НКНДН 20-25.210 | 250 | 239 | 2100 | 6241.6 | 5043.2128 | 3919.7248 | T0 | настенный | НКНДН 20-25.210 ,Л ,T0 | Медно-алюминиевый конвектор Коралл с просечной решеткой. Напольный. Подключение донное. Левое. Высота=250 мм, длина=2100 мм, глубина=239 мм | 50 | ОАО «ФИРМА ИЗОТЕРМ» тел.+7(812)322-88-82 | 0 | https://isoterm.ru/product/nastennye-konvektory/korall-dlya-pomeshcheniy-s-vysokim-ostekleniem-/ | 0
Коралл, НКНДН 20-25.220 с просечной решеткой | с просечной решеткой | Коралл | НКНДН 20-25.220 | 250 | 239 | 2350 | 6573.6 | 5311.4688 | 4128.2208 | T0 | настенный | НКНДН 20-25.220 ,Л ,T0 | Медно-алюминиевый конвектор Коралл с просечной решеткой. Напольный. Подключение донное. Левое. Высота=250 мм, длина=2350 мм, глубина=239 мм | 50 | ОАО «ФИРМА ИЗОТЕРМ» тел.+7(812)322-88-82 | 0 | https://isoterm.ru/product/nastennye-konvektory/korall-dlya-pomeshcheniy-s-vysokim-ostekleniem-/ | 0
Коралл, НКНДН 20-25.230 с просечной решеткой | с просечной решеткой | Коралл | НКНДН 20-25.230 | 250 | 239 | 2300 | 6905.6 | 5579.7248 | 4336.7168 | T0 | настенный | НКНДН 20-25.230 ,Л ,T0 | Медно-алюминиевый конвектор Коралл с просечной решеткой. Напольный. Подключение донное. Левое. Высота=250 мм, длина=2300 мм, глубина=239 мм | 50 | ОАО «ФИРМА ИЗОТЕРМ» тел.+7(812)322-88-82 | 0 | https://isoterm.ru/product/nastennye-konvektory/korall-dlya-pomeshcheniy-s-vysokim-ostekleniem-/ | 0
Коралл, НКНДН 20-25.240 с просечной решеткой | с просечной решеткой | Коралл | НКНДН 20-25.240 | 250 | 239 | 2400 | 7237.6 | 5847.9808 | 4545.2128 | T0 | настенный | НКНДН 20-25.240 ,Л ,T0 | Медно-алюминиевый конвектор Коралл с просечной решеткой. Напольный. Подключение донное. Левое. Высота=250 мм, длина=2400 мм, глубина=239 мм | 50 | ОАО «ФИРМА ИЗОТЕРМ» тел.+7(812)322-88-82 | 0 | https://isoterm.ru/product/nastennye-konvektory/korall-dlya-pomeshcheniy-s-vysokim-ostekleniem-/ | 0
Коралл, НКНДН 20-25.250 с просечной решеткой | с просечной решеткой | Коралл | НКНДН 20-25.250 | 250 | 239 | 2500 | 7569.6 | 6116.2368 | 4753.7088 | T0 | настенный | НКНДН 20-25.250 ,Л ,T0 | Медно-алюминиевый конвектор Коралл с просечной решеткой. Напольный. Подключение донное. Левое. Высота=250 мм, длина=2500 мм, глубина=239 мм | 50 | ОАО «ФИРМА ИЗОТЕРМ» тел.+7(812)322-88-82 | 0 | https://isoterm.ru/product/nastennye-konvektory/korall-dlya-pomeshcheniy-s-vysokim-ostekleniem-/ | 0
Коралл, НКНДН 20-25.260 с просечной решеткой | с просечной решеткой | Коралл | НКНДН 20-25.260 | 250 | 239 | 2600 | 7901.6 | 6384.4928 | 4962.2048 | T0 | настенный | НКНДН 20-25.260 ,Л ,T0 | Медно-алюминиевый конвектор Коралл с просечной решеткой. Напольный. Подключение донное. Левое. Высота=250 мм, длина=2600 мм, глубина=239 мм | 50 | ОАО «ФИРМА ИЗОТЕРМ» тел.+7(812)322-88-82 | 0 | https://isoterm.ru/product/nastennye-konvektory/korall-dlya-pomeshcheniy-s-vysokim-ostekleniem-/ | 0
Коралл, НКНДН 20-25.270 с просечной решеткой | с просечной решеткой | Коралл | НКНДН 20-25.270 | 250 | 239 | 2700 | 8233.6 | 6652.7488 | 5170.7008 | T0 | настенный | НКНДН 20-25.270 ,Л ,T0 | Медно-алюминиевый конвектор Коралл с просечной решеткой. Напольный. Подключение донное. Левое. Высота=250 мм, длина=2700 мм, глубина=239 мм | 50 | ОАО «ФИРМА ИЗОТЕРМ» тел.+7(812)322-88-82 | 0 | https://isoterm.ru/product/nastennye-konvektory/korall-dlya-pomeshcheniy-s-vysokim-ostekleniem-/ | 0
Коралл, НКНДН 20-25.280 с просечной решеткой | с просечной решеткой | Коралл | НКНДН 20-25.280 | 250 | 239 | 2800 | 8565.6 | 6921.0048 | 5379.1968 | T0 | настенный | НКНДН 20-25.280 ,Л ,T0 | Медно-алюминиевый конвектор Коралл с просечной решеткой. Напольный. Подключение донное. Левое. Высота=250 мм, длина=2800 мм, глубина=239 мм | 50 | ОАО «ФИРМА ИЗОТЕРМ» тел.+7(812)322-88-82 | 0 | https://isoterm.ru/product/nastennye-konvektory/korall-dlya-pomeshcheniy-s-vysokim-ostekleniem-/ | 0
Коралл, НКНДН 20-25.290 с просечной решеткой | с просечной решеткой | Коралл | НКНДН 20-25.290 | 250 | 239 | 2900 | 8897.6 | 7189.2608 | 5587.6928 | T0 | настенный | НКНДН 20-25.290 ,Л ,T0 | Медно-алюминиевый конвектор Коралл с просечной решеткой. Напольный. Подключение донное. Левое. Высота=250 мм, длина=2900 мм, глубина=239 мм | 50 | ОАО «ФИРМА ИЗОТЕРМ» тел.+7(812)322-88-82 | 0 | https://isoterm.ru/product/nastennye-konvektory/korall-dlya-pomeshcheniy-s-vysokim-ostekleniem-/ | 0
Коралл, НКНДН 20-25.300 с просечной решеткой | с просечной решеткой | Коралл | НКНДН 20-25.300 | 250 | 239 | 3000 | 9229.6 | 7457.5168 | 5796.1888 | T0 | настенный | НКНДН 20-25.300 ,Л ,T0 | Медно-алюминиевый конвектор Коралл с просечной решеткой. Напольный. Подключение донное. Левое. Высота=250 мм, длина=3000 мм, глубина=239 мм | 50 | ОАО «ФИРМА ИЗОТЕРМ» тел.+7(812)322-88-82 | 0 | https://isoterm.ru/product/nastennye-konvektory/korall-dlya-pomeshcheniy-s-vysokim-ostekleniem-/ | 0
Коралл, НКНДН 05-08.50 Т2 с просечной решеткой | с просечной решеткой | Коралл | НКНДН 05-08.50 Т2 | 80 | 239 | 500 | 504.798 | 411.9152 | 323.5755 | T2 | настенный | НКНДН 05-08.50 Т2 ,Л ,T2 | Медно-алюминиевый конвектор Коралл с просечной решеткой. Напольный. Подключение донное. Левое. Высота=80 мм, длина=500 мм, глубина=239 мм | 100 | ОАО «ФИРМА ИЗОТЕРМ» тел.+7(812)322-88-82 | 0 | https://isoterm.ru/product/nastennye-konvektory/korall-dlya-pomeshcheniy-s-vysokim-ostekleniem-/ | 1
Коралл, НКНДН 05-08.60 Т2 с просечной решеткой | с просечной решеткой | Коралл | НКНДН 05-08.60 Т2 | 80 | 239 | 600 | 685.083 | 559.0277 | 439.1382 | T2 | настенный | НКНДН 05-08.60 Т2 ,Л ,T2 | Медно-алюминиевый конвектор Коралл с просечной решеткой. Напольный. Подключение донное. Левое. Высота=80 мм, длина=600 мм, глубина=239 мм | 100 | ОАО «ФИРМА ИЗОТЕРМ» тел.+7(812)322-88-82 | 0 | https://isoterm.ru/product/nastennye-konvektory/korall-dlya-pomeshcheniy-s-vysokim-ostekleniem-/ | 1
Коралл, НКНДН 05-08.70 Т2 с просечной решеткой | с просечной решеткой | Коралл | НКНДН 05-08.70 Т2 | 80 | 239 | 700 | 865.368 | 706.1403 | 554.7009 | T2 | настенный | НКНДН 05-08.70 Т2 ,Л ,T2 | Медно-алюминиевый конвектор Коралл с просечной решеткой. Напольный. Подключение донное. Левое. Высота=80 мм, длина=700 мм, глубина=239 мм | 100 | ОАО «ФИРМА ИЗОТЕРМ» тел.+7(812)322-88-82 | 0 | https://isoterm.ru/product/nastennye-konvektory/korall-dlya-pomeshcheniy-s-vysokim-ostekleniem-/ | 1
Коралл, НКНДН 05-08.80 Т2 с просечной решеткой | с просечной решеткой | Коралл | НКНДН 05-08.80 Т2 | 80 | 239 | 800 | 1045.653 | 853.2528 | 670.2636 | T2 | настенный | НКНДН 05-08.80 Т2 ,Л ,T2 | Медно-алюминиевый конвектор Коралл с просечной решеткой. Напольный. Подключение донное. Левое. Высота=80 мм, длина=800 мм, глубина=239 мм | 100 | ОАО «ФИРМА ИЗОТЕРМ» тел.+7(812)322-88-82 | 0 | https://isoterm.ru/product/nastennye-konvektory/korall-dlya-pomeshcheniy-s-vysokim-ostekleniem-/ | 1
Коралл, НКНДН 05-08.90 Т2 с просечной решеткой | с просечной решеткой | Коралл | НКНДН 05-08.90 Т2 | 80 | 239 | 900 | 1225.938 | 1000.3654 | 785.8263 | T2 | настенный | НКНДН 05-08.90 Т2 ,Л ,T2 | Медно-алюминиевый конвектор Коралл с просечной решеткой. Напольный. Подключение донное. Левое. Высота=80 мм, длина=900 мм, глубина=239 мм | 100 | ОАО «ФИРМА ИЗОТЕРМ» тел.+7(812)322-88-82 | 0 | https://isoterm.ru/product/nastennye-konvektory/korall-dlya-pomeshcheniy-s-vysokim-ostekleniem-/ | 1
Коралл, НКНДН 05-08.100 Т2 с просечной решеткой | с просечной решеткой | Коралл | НКНДН 05-08.100 Т2 | 80 | 239 | 1000 | 1406.223 | 1147.478 | 901.3889 | T2 | настенный | НКНДН 05-08.100 Т2 ,Л ,T2 | Медно-алюминиевый конвектор Коралл с просечной решеткой. Напольный. Подключение донное. Левое. Высота=80 мм, длина=1000 мм, глубина=239 мм | 100 | ОАО «ФИРМА ИЗОТЕРМ» тел.+7(812)322-88-82 | 0 | https://isoterm.ru/product/nastennye-konvektory/korall-dlya-pomeshcheniy-s-vysokim-ostekleniem-/ | 1
Коралл, НКНДН 05-08.110 Т2 с просечной решеткой | с просечной решеткой | Коралл | НКНДН 05-08.110 Т2 | 80 | 239 | 1100 | 1586.508 | 1294.5905 | 1016.9516 | T2 | настенный | НКНДН 05-08.110 Т2 ,Л ,T2 | Медно-алюминиевый конвектор Коралл с просечной решеткой. Напольный. Подключение донное. Левое. Высота=80 мм, длина=1100 мм, глубина=239 мм | 100 | ОАО «ФИРМА ИЗОТЕРМ» тел.+7(812)322-88-82 | 0 | https://isoterm.ru/product/nastennye-konvektory/korall-dlya-pomeshcheniy-s-vysokim-ostekleniem-/ | 1
Коралл, НКНДН 05-08.120 Т2 с просечной решеткой | с просечной решеткой | Коралл | НКНДН 05-08.120 Т2 | 80 | 239 | 1200 | 1766.793 | 1441.7031 | 1132.5143 | T2 | настенный | НКНДН 05-08.120 Т2 ,Л ,T2 | Медно-алюминиевый конвектор Коралл с просечной решеткой. Напольный. Подключение донное. Левое. Высота=80 мм, длина=1200 мм, глубина=239 мм | 100 | ОАО «ФИРМА ИЗОТЕРМ» тел.+7(812)322-88-82 | 0 | https://isoterm.ru/product/nastennye-konvektory/korall-dlya-pomeshcheniy-s-vysokim-ostekleniem-/ | 1
Коралл, НКНДН 05-08.130 Т2 с просечной решеткой | с просечной решеткой | Коралл | НКНДН 05-08.130 Т2 | 80 | 239 | 1300 | 1947.078 | 1588.8156 | 1248.077 | T2 | настенный | НКНДН 05-08.130 Т2 ,Л ,T2 | Медно-алюминиевый конвектор Коралл с просечной решеткой. Напольный. Подключение донное. Левое. Высота=80 мм, длина=1300 мм, глубина=239 мм | 100 | ОАО «ФИРМА ИЗОТЕРМ» тел.+7(812)322-88-82 | 0 | https://isoterm.ru/product/nastennye-konvektory/korall-dlya-pomeshcheniy-s-vysokim-ostekleniem-/ | 1
Коралл, НКНДН 05-08.140 Т2 с просечной решеткой | с просечной решеткой | Коралл | НКНДН 05-08.140 Т2 | 80 | 239 | 1400 | 2127.363 | 1735.9282 | 1363.6397 | T2 | настенный | НКНДН 05-08.140 Т2 ,Л ,T2 | Медно-алюминиевый конвектор Коралл с просечной решеткой. Напольный. Подключение донное. Левое. Высота=80 мм, длина=1400 мм, глубина=239 мм | 100 | ОАО «ФИРМА ИЗОТЕРМ» тел.+7(812)322-88-82 | 0 | https://isoterm.ru/product/nastennye-konvektory/korall-dlya-pomeshcheniy-s-vysokim-ostekleniem-/ | 1
Коралл, НКНДН 05-08.150 Т2 с просечной решеткой | с просечной решеткой | Коралл | НКНДН 05-08.150 Т2 | 80 | 239 | 1500 | 2307.648 | 1883.0408 | 1479.2024 | T2 | настенный | НКНДН 05-08.150 Т2 ,Л ,T2 | Медно-алюминиевый конвектор Коралл с просечной решеткой. Напольный. Подключение донное. Левое. Высота=80 мм, длина=1500 мм, глубина=239 мм | 100 | ОАО «ФИРМА ИЗОТЕРМ» тел.+7(812)322-88-82 | 0 | https://isoterm.ru/product/nastennye-konvektory/korall-dlya-pomeshcheniy-s-vysokim-ostekleniem-/ | 1
Коралл, НКНДН 05-08.160 Т2 с просечной решеткой | с просечной решеткой | Коралл | НКНДН 05-08.160 Т2 | 80 | 239 | 1600 | 2487.933 | 2030.1533 | 1594.7651 | T2 | настенный | НКНДН 05-08.160 Т2 ,Л ,T2 | Медно-алюминиевый конвектор Коралл с просечной решеткой. Напольный. Подключение донное. Левое. Высота=80 мм, длина=1600 мм, глубина=239 мм | 100 | ОАО «ФИРМА ИЗОТЕРМ» тел.+7(812)322-88-82 | 0 | https://isoterm.ru/product/nastennye-konvektory/korall-dlya-pomeshcheniy-s-vysokim-ostekleniem-/ | 1
Коралл, НКНДН 05-08.170 Т2 с просечной решеткой | с просечной решеткой | Коралл | НКНДН 05-08.170 Т2 | 80 | 239 | 1700 | 2668.218 | 2177.2659 | 1710.3277 | T2 | настенный | НКНДН 05-08.170 Т2 ,Л ,T2 | Медно-алюминиевый конвектор Коралл с просечной решеткой. Напольный. Подключение донное. Левое. Высота=80 мм, длина=1700 мм, глубина=239 мм | 100 | ОАО «ФИРМА ИЗОТЕРМ» тел.+7(812)322-88-82 | 0 | https://isoterm.ru/product/nastennye-konvektory/korall-dlya-pomeshcheniy-s-vysokim-ostekleniem-/ | 1
Коралл, НКНДН 05-08.180 Т2 с просечной решеткой | с просечной решеткой | Коралл | НКНДН 05-08.180 Т2 | 80 | 239 | 1800 | 2848.503 | 2324.3784 | 1825.8904 | T2 | настенный | НКНДН 05-08.180 Т2 ,Л ,T2 | Медно-алюминиевый конвектор Коралл с просечной решеткой. Напольный. Подключение донное. Левое. Высота=80 мм, длина=1800 мм, глубина=239 мм | 100 | ОАО «ФИРМА ИЗОТЕРМ» тел.+7(812)322-88-82 | 0 | https://isoterm.ru/product/nastennye-konvektory/korall-dlya-pomeshcheniy-s-vysokim-ostekleniem-/ | 1
Коралл, НКНДН 05-08.190 Т2 с просечной решеткой | с просечной решеткой | Коралл | НКНДН 05-08.190 Т2 | 80 | 239 | 1900 | 3028.788 | 2471.491 | 1941.4531 | T2 | настенный | НКНДН 05-08.190 Т2 ,Л ,T2 | Медно-алюминиевый конвектор Коралл с просечной решеткой. Напольный. Подключение донное. Левое. Высота=80 мм, длина=1900 мм, глубина=239 мм | 100 | ОАО «ФИРМА ИЗОТЕРМ» тел.+7(812)322-88-82 | 0 | https://isoterm.ru/product/nastennye-konvektory/korall-dlya-pomeshcheniy-s-vysokim-ostekleniem-/ | 1
Коралл, НКНДН 05-08.200 Т2 с просечной решеткой | с просечной решеткой | Коралл | НКНДН 05-08.200 Т2 | 80 | 239 | 2000 | 3209.073 | 2618.6036 | 2057.0158 | T2 | настенный | НКНДН 05-08.200 Т2 ,Л ,T2 | Медно-алюминиевый конвектор Коралл с просечной решеткой. Напольный. Подключение донное. Левое. Высота=80 мм, длина=2000 мм, глубина=239 мм | 100 | ОАО «ФИРМА ИЗОТЕРМ» тел.+7(812)322-88-82 | 0 | https://isoterm.ru/product/nastennye-konvektory/korall-dlya-pomeshcheniy-s-vysokim-ostekleniem-/ | 1
Коралл, НКНДН 05-08.210 Т2 с просечной решеткой | с просечной решеткой | Коралл | НКНДН 05-08.210 Т2 | 80 | 239 | 2100 | 3389.358 | 2765.7161 | 2172.5785 | T2 | настенный | НКНДН 05-08.210 Т2 ,Л ,T2 | Медно-алюминиевый конвектор Коралл с просечной решеткой. Напольный. Подключение донное. Левое. Высота=80 мм, длина=2100 мм, глубина=239 мм | 100 | ОАО «ФИРМА ИЗОТЕРМ» тел.+7(812)322-88-82 | 0 | https://isoterm.ru/product/nastennye-konvektory/korall-dlya-pomeshcheniy-s-vysokim-ostekleniem-/ | 1
Коралл, НКНДН 05-08.220 Т2 с просечной решеткой | с просечной решеткой | Коралл | НКНДН 05-08.220 Т2 | 80 | 239 | 2200 | 3569.643 | 2912.8287 | 2288.1412 | T2 | настенный | НКНДН 05-08.220 Т2 ,Л ,T2 | Медно-алюминиевый конвектор Коралл с просечной решеткой. Напольный. Подключение донное. Левое. Высота=80 мм, длина=2200 мм, глубина=239 мм | 100 | ОАО «ФИРМА ИЗОТЕРМ» тел.+7(812)322-88-82 | 0 | https://isoterm.ru/product/nastennye-konvektory/korall-dlya-pomeshcheniy-s-vysokim-ostekleniem-/ | 1
Коралл, НКНДН 05-08.230 Т2 с просечной решеткой | с просечной решеткой | Коралл | НКНДН 05-08.230 Т2 | 80 | 239 | 2300 | 3749.928 | 3059.9412 | 2403.7038 | T2 | настенный | НКНДН 05-08.230 Т2 ,Л ,T2 | Медно-алюминиевый конвектор Коралл с просечной решеткой. Напольный. Подключение донное. Левое. Высота=80 мм, длина=2300 мм, глубина=239 мм | 100 | ОАО «ФИРМА ИЗОТЕРМ» тел.+7(812)322-88-82 | 0 | https://isoterm.ru/product/nastennye-konvektory/korall-dlya-pomeshcheniy-s-vysokim-ostekleniem-/ | 1
Коралл, НКНДН 05-08.240 Т2 с просечной решеткой | с просечной решеткой | Коралл | НКНДН 05-08.240 Т2 | 80 | 239 | 2400 | 3930.213 | 3207.0538 | 2519.2665 | T2 | настенный | НКНДН 05-08.240 Т2 ,Л ,T2 | Медно-алюминиевый конвектор Коралл с просечной решеткой. Напольный. Подключение донное. Левое. Высота=80 мм, длина=2400 мм, глубина=239 мм | 100 | ОАО «ФИРМА ИЗОТЕРМ» тел.+7(812)322-88-82 | 0 | https://isoterm.ru/product/nastennye-konvektory/korall-dlya-pomeshcheniy-s-vysokim-ostekleniem-/ | 1
Коралл, НКНДН 05-08.250 Т2 с просечной решеткой | с просечной решеткой | Коралл | НКНДН 05-08.250 Т2 | 80 | 239 | 2500 | 4110.498 | 3354.1664 | 2634.8292 | T2 | настенный | НКНДН 05-08.250 Т2 ,Л ,T2 | Медно-алюминиевый конвектор Коралл с просечной решеткой. Напольный. Подключение донное. Левое. Высота=80 мм, длина=2500 мм, глубина=239 мм | 100 | ОАО «ФИРМА ИЗОТЕРМ» тел.+7(812)322-88-82 | 0 | https://isoterm.ru/product/nastennye-konvektory/korall-dlya-pomeshcheniy-s-vysokim-ostekleniem-/ | 1
Коралл, НКНДН 05-08.260 Т2 с просечной решеткой | с просечной решеткой | Коралл | НКНДН 05-08.260 Т2 | 80 | 239 | 2600 | 4290.783 | 3501.2789 | 2750.3919 | T2 | настенный | НКНДН 05-08.260 Т2 ,Л ,T2 | Медно-алюминиевый конвектор Коралл с просечной решеткой. Напольный. Подключение донное. Левое. Высота=80 мм, длина=2600 мм, глубина=239 мм | 100 | ОАО «ФИРМА ИЗОТЕРМ» тел.+7(812)322-88-82 | 0 | https://isoterm.ru/product/nastennye-konvektory/korall-dlya-pomeshcheniy-s-vysokim-ostekleniem-/ | 1
Коралл, НКНДН 05-08.270 Т2 с просечной решеткой | с просечной решеткой | Коралл | НКНДН 05-08.270 Т2 | 80 | 239 | 2700 | 4471.068 | 3648.3915 | 2865.9546 | T2 | настенный | НКНДН 05-08.270 Т2 ,Л ,T2 | Медно-алюминиевый конвектор Коралл с просечной решеткой. Напольный. Подключение донное. Левое. Высота=80 мм, длина=2700 мм, глубина=239 мм | 100 | ОАО «ФИРМА ИЗОТЕРМ» тел.+7(812)322-88-82 | 0 | https://isoterm.ru/product/nastennye-konvektory/korall-dlya-pomeshcheniy-s-vysokim-ostekleniem-/ | 1
Коралл, НКНДН 05-08.280 Т2 с просечной решеткой | с просечной решеткой | Коралл | НКНДН 05-08.280 Т2 | 80 | 239 | 2800 | 4651.353 | 3795.504 | 2981.5173 | T2 | настенный | НКНДН 05-08.280 Т2 ,Л ,T2 | Медно-алюминиевый конвектор Коралл с просечной решеткой. Напольный. Подключение донное. Левое. Высота=80 мм, длина=2800 мм, глубина=239 мм | 100 | ОАО «ФИРМА ИЗОТЕРМ» тел.+7(812)322-88-82 | 0 | https://isoterm.ru/product/nastennye-konvektory/korall-dlya-pomeshcheniy-s-vysokim-ostekleniem-/ | 1
Коралл, НКНДН 05-08.290 Т2 с просечной решеткой | с просечной решеткой | Коралл | НКНДН 05-08.290 Т2 | 80 | 239 | 2900 | 4831.638 | 3942.6166 | 3097.08 | T2 | настенный | НКНДН 05-08.290 Т2 ,Л ,T2 | Медно-алюминиевый конвектор Коралл с просечной решеткой. Напольный. Подключение донное. Левое. Высота=80 мм, длина=2900 мм, глубина=239 мм | 100 | ОАО «ФИРМА ИЗОТЕРМ» тел.+7(812)322-88-82 | 0 | https://isoterm.ru/product/nastennye-konvektory/korall-dlya-pomeshcheniy-s-vysokim-ostekleniem-/ | 1
Коралл, НКНДН 05-08.300 Т2 с просечной решеткой | с просечной решеткой | Коралл | НКНДН 05-08.300 Т2 | 80 | 239 | 3000 | 5011.923 | 4089.7292 | 3212.6426 | T2 | настенный | НКНДН 05-08.300 Т2 ,Л ,T2 | Медно-алюминиевый конвектор Коралл с просечной решеткой. Напольный. Подключение донное. Левое. Высота=80 мм, длина=3000 мм, глубина=239 мм | 100 | ОАО «ФИРМА ИЗОТЕРМ» тел.+7(812)322-88-82 | 0 | https://isoterm.ru/product/nastennye-konvektory/korall-dlya-pomeshcheniy-s-vysokim-ostekleniem-/ | 1
Коралл, НКНДН 05-10.50 Т2 с просечной решеткой | с просечной решеткой | Коралл | НКНДН 05-10.50 Т2 | 100 | 239 | 500 | 593.88 | 484.6061 | 380.6771 | T2 | настенный | НКНДН 05-10.50 Т2 ,Л ,T2 | Медно-алюминиевый конвектор Коралл с просечной решеткой. Напольный. Подключение донное. Левое. Высота=100 мм, длина=500 мм, глубина=239 мм | 100 | ОАО «ФИРМА ИЗОТЕРМ» тел.+7(812)322-88-82 | 0 | https://isoterm.ru/product/nastennye-konvektory/korall-dlya-pomeshcheniy-s-vysokim-ostekleniem-/ | 1
Коралл, НКНДН 05-10.60 Т2 с просечной решеткой | с просечной решеткой | Коралл | НКНДН 05-10.60 Т2 | 100 | 239 | 600 | 805.98 | 657.6797 | 516.6332 | T2 | настенный | НКНДН 05-10.60 Т2 ,Л ,T2 | Медно-алюминиевый конвектор Коралл с просечной решеткой. Напольный. Подключение донное. Левое. Высота=100 мм, длина=600 мм, глубина=239 мм | 100 | ОАО «ФИРМА ИЗОТЕРМ» тел.+7(812)322-88-82 | 0 | https://isoterm.ru/product/nastennye-konvektory/korall-dlya-pomeshcheniy-s-vysokim-ostekleniem-/ | 1
Коралл, НКНДН 05-10.70 Т2 с просечной решеткой | с просечной решеткой | Коралл | НКНДН 05-10.70 Т2 | 100 | 239 | 700 | 1018.08 | 830.7533 | 652.5893 | T2 | настенный | НКНДН 05-10.70 Т2 ,Л ,T2 | Медно-алюминиевый конвектор Коралл с просечной решеткой. Напольный. Подключение донное. Левое. Высота=100 мм, длина=700 мм, глубина=239 мм | 100 | ОАО «ФИРМА ИЗОТЕРМ» тел.+7(812)322-88-82 | 0 | https://isoterm.ru/product/nastennye-konvektory/korall-dlya-pomeshcheniy-s-vysokim-ostekleniem-/ | 1
Коралл, НКНДН 05-10.80 Т2 с просечной решеткой | с просечной решеткой | Коралл | НКНДН 05-10.80 Т2 | 100 | 239 | 800 | 1230.18 | 1003.8269 | 788.5454 | T2 | настенный | НКНДН 05-10.80 Т2 ,Л ,T2 | Медно-алюминиевый конвектор Коралл с просечной решеткой. Напольный. Подключение донное. Левое. Высота=100 мм, длина=800 мм, глубина=239 мм | 100 | ОАО «ФИРМА ИЗОТЕРМ» тел.+7(812)322-88-82 | 0 | https://isoterm.ru/product/nastennye-konvektory/korall-dlya-pomeshcheniy-s-vysokim-ostekleniem-/ | 1
Коралл, НКНДН 05-10.90 Т2 с просечной решеткой | с просечной решеткой | Коралл | НКНДН 05-10.90 Т2 | 100 | 239 | 900 | 1442.28 | 1176.9005 | 924.5015 | T2 | настенный | НКНДН 05-10.90 Т2 ,Л ,T2 | Медно-алюминиевый конвектор Коралл с просечной решеткой. Напольный. Подключение донное. Левое. Высота=100 мм, длина=900 мм, глубина=239 мм | 100 | ОАО «ФИРМА ИЗОТЕРМ» тел.+7(812)322-88-82 | 0 | https://isoterm.ru/product/nastennye-konvektory/korall-dlya-pomeshcheniy-s-vysokim-ostekleniem-/ | 1
Коралл, НКНДН 05-10.100 Т2 с просечной решеткой | с просечной решеткой | Коралл | НКНДН 05-10.100 Т2 | 100 | 239 | 1000 | 1654.38 | 1349.9741 | 1060.4576 | T2 | настенный | НКНДН 05-10.100 Т2 ,Л ,T2 | Медно-алюминиевый конвектор Коралл с просечной решеткой. Напольный. Подключение донное. Левое. Высота=100 мм, длина=1000 мм, глубина=239 мм | 100 | ОАО «ФИРМА ИЗОТЕРМ» тел.+7(812)322-88-82 | 0 | https://isoterm.ru/product/nastennye-konvektory/korall-dlya-pomeshcheniy-s-vysokim-ostekleniem-/ | 1
Коралл, НКНДН 05-10.110 Т2 с просечной решеткой | с просечной решеткой | Коралл | НКНДН 05-10.110 Т2 | 100 | 239 | 1100 | 1866.48 | 1523.0477 | 1196.4137 | T2 | настенный | НКНДН 05-10.110 Т2 ,Л ,T2 | Медно-алюминиевый конвектор Коралл с просечной решеткой. Напольный. Подключение донное. Левое. Высота=100 мм, длина=1100 мм, глубина=239 мм | 100 | ОАО «ФИРМА ИЗОТЕРМ» тел.+7(812)322-88-82 | 0 | https://isoterm.ru/product/nastennye-konvektory/korall-dlya-pomeshcheniy-s-vysokim-ostekleniem-/ | 1
Коралл, НКНДН 05-10.120 Т2 с просечной решеткой | с просечной решеткой | Коралл | НКНДН 05-10.120 Т2 | 100 | 239 | 1200 | 2078.58 | 1696.1213 | 1332.3698 | T2 | настенный | НКНДН 05-10.120 Т2 ,Л ,T2 | Медно-алюминиевый конвектор Коралл с просечной решеткой. Напольный. Подключение донное. Левое. Высота=100 мм, длина=1200 мм, глубина=239 мм | 100 | ОАО «ФИРМА ИЗОТЕРМ» тел.+7(812)322-88-82 | 0 | https://isoterm.ru/product/nastennye-konvektory/korall-dlya-pomeshcheniy-s-vysokim-ostekleniem-/ | 1
Коралл, НКНДН 05-10.130 Т2 с просечной решеткой | с просечной решеткой | Коралл | НКНДН 05-10.130 Т2 | 100 | 239 | 1300 | 2290.68 | 1869.1949 | 1468.3259 | T2 | настенный | НКНДН 05-10.130 Т2 ,Л ,T2 | Медно-алюминиевый конвектор Коралл с просечной решеткой. Напольный. Подключение донное. Левое. Высота=100 мм, длина=1300 мм, глубина=239 мм | 100 | ОАО «ФИРМА ИЗОТЕРМ» тел.+7(812)322-88-82 | 0 | https://isoterm.ru/product/nastennye-konvektory/korall-dlya-pomeshcheniy-s-vysokim-ostekleniem-/ | 1
Коралл, НКНДН 05-10.140 Т2 с просечной решеткой | с просечной решеткой | Коралл | НКНДН 05-10.140 Т2 | 100 | 239 | 1400 | 2502.78 | 2042.2685 | 1604.282 | T2 | настенный | НКНДН 05-10.140 Т2 ,Л ,T2 | Медно-алюминиевый конвектор Коралл с просечной решеткой. Напольный. Подключение донное. Левое. Высота=100 мм, длина=1400 мм, глубина=239 мм | 100 | ОАО «ФИРМА ИЗОТЕРМ» тел.+7(812)322-88-82 | 0 | https://isoterm.ru/product/nastennye-konvektory/korall-dlya-pomeshcheniy-s-vysokim-ostekleniem-/ | 1
Коралл, НКНДН 05-10.150 Т2 с просечной решеткой | с просечной решеткой | Коралл | НКНДН 05-10.150 Т2 | 100 | 239 | 1500 | 2714.88 | 2215.3421 | 1740.2381 | T2 | настенный | НКНДН 05-10.150 Т2 ,Л ,T2 | Медно-алюминиевый конвектор Коралл с просечной решеткой. Напольный. Подключение донное. Левое. Высота=100 мм, длина=1500 мм, глубина=239 мм | 100 | ОАО «ФИРМА ИЗОТЕРМ» тел.+7(812)322-88-82 | 0 | https://isoterm.ru/product/nastennye-konvektory/korall-dlya-pomeshcheniy-s-vysokim-ostekleniem-/ | 1
Коралл, НКНДН 05-10.160 Т2 с просечной решеткой | с просечной решеткой | Коралл | НКНДН 05-10.160 Т2 | 100 | 239 | 1600 | 2926.98 | 2388.4157 | 1876.1942 | T2 | настенный | НКНДН 05-10.160 Т2 ,Л ,T2 | Медно-алюминиевый конвектор Коралл с просечной решеткой. Напольный. Подключение донное. Левое. Высота=100 мм, длина=1600 мм, глубина=239 мм | 100 | ОАО «ФИРМА ИЗОТЕРМ» тел.+7(812)322-88-82 | 0 | https://isoterm.ru/product/nastennye-konvektory/korall-dlya-pomeshcheniy-s-vysokim-ostekleniem-/ | 1
Коралл, НКНДН 05-10.170 Т2 с просечной решеткой | с просечной решеткой | Коралл | НКНДН 05-10.170 Т2 | 100 | 239 | 1700 | 3139.08 | 2561.4893 | 2012.1503 | T2 | настенный | НКНДН 05-10.170 Т2 ,Л ,T2 | Медно-алюминиевый конвектор Коралл с просечной решеткой. Напольный. Подключение донное. Левое. Высота=100 мм, длина=1700 мм, глубина=239 мм | 100 | ОАО «ФИРМА ИЗОТЕРМ» тел.+7(812)322-88-82 | 0 | https://isoterm.ru/product/nastennye-konvektory/korall-dlya-pomeshcheniy-s-vysokim-ostekleniem-/ | 1
Коралл, НКНДН 05-10.180 Т2 с просечной решеткой | с просечной решеткой | Коралл | НКНДН 05-10.180 Т2 | 100 | 239 | 1800 | 3351.18 | 2734.5629 | 2148.1064 | T2 | настенный | НКНДН 05-10.180 Т2 ,Л ,T2 | Медно-алюминиевый конвектор Коралл с просечной решеткой. Напольный. Подключение донное. Левое. Высота=100 мм, длина=1800 мм, глубина=239 мм | 100 | ОАО «ФИРМА ИЗОТЕРМ» тел.+7(812)322-88-82 | 0 | https://isoterm.ru/product/nastennye-konvektory/korall-dlya-pomeshcheniy-s-vysokim-ostekleniem-/ | 1
Коралл, НКНДН 05-10.190 Т2 с просечной решеткой | с просечной решеткой | Коралл | НКНДН 05-10.190 Т2 | 100 | 239 | 1900 | 3563.28 | 2907.6365 | 2284.0625 | T2 | настенный | НКНДН 05-10.190 Т2 ,Л ,T2 | Медно-алюминиевый конвектор Коралл с просечной решеткой. Напольный. Подключение донное. Левое. Высота=100 мм, длина=1900 мм, глубина=239 мм | 100 | ОАО «ФИРМА ИЗОТЕРМ» тел.+7(812)322-88-82 | 0 | https://isoterm.ru/product/nastennye-konvektory/korall-dlya-pomeshcheniy-s-vysokim-ostekleniem-/ | 1
Коралл, НКНДН 05-10.200 Т2 с просечной решеткой | с просечной решеткой | Коралл | НКНДН 05-10.200 Т2 | 100 | 239 | 2000 | 3775.38 | 3080.7101 | 2420.0186 | T2 | настенный | НКНДН 05-10.200 Т2 ,Л ,T2 | Медно-алюминиевый конвектор Коралл с просечной решеткой. Напольный. Подключение донное. Левое. Высота=100 мм, длина=2000 мм, глубина=239 мм | 100 | ОАО «ФИРМА ИЗОТЕРМ» тел.+7(812)322-88-82 | 0 | https://isoterm.ru/product/nastennye-konvektory/korall-dlya-pomeshcheniy-s-vysokim-ostekleniem-/ | 1
Коралл, НКНДН 05-10.210 Т2 с просечной решеткой | с просечной решеткой | Коралл | НКНДН 05-10.210 Т2 | 100 | 239 | 2100 | 3987.48 | 3253.7837 | 2555.9747 | T2 | настенный | НКНДН 05-10.210 Т2 ,Л ,T2 | Медно-алюминиевый конвектор Коралл с просечной решеткой. Напольный. Подключение донное. Левое. Высота=100 мм, длина=2100 мм, глубина=239 мм | 100 | ОАО «ФИРМА ИЗОТЕРМ» тел.+7(812)322-88-82 | 0 | https://isoterm.ru/product/nastennye-konvektory/korall-dlya-pomeshcheniy-s-vysokim-ostekleniem-/ | 1
Коралл, НКНДН 05-10.220 Т2 с просечной решеткой | с просечной решеткой | Коралл | НКНДН 05-10.220 Т2 | 100 | 239 | 2200 | 4199.58 | 3426.8573 | 2691.9308 | T2 | настенный | НКНДН 05-10.220 Т2 ,Л ,T2 | Медно-алюминиевый конвектор Коралл с просечной решеткой. Напольный. Подключение донное. Левое. Высота=100 мм, длина=2200 мм, глубина=239 мм | 100 | ОАО «ФИРМА ИЗОТЕРМ» тел.+7(812)322-88-82 | 0 | https://isoterm.ru/product/nastennye-konvektory/korall-dlya-pomeshcheniy-s-vysokim-ostekleniem-/ | 1
Коралл, НКНДН 05-10.230 Т2 с просечной решеткой | с просечной решеткой | Коралл | НКНДН 05-10.230 Т2 | 100 | 239 | 2300 | 4411.68 | 3599.9309 | 2827.8869 | T2 | настенный | НКНДН 05-10.230 Т2 ,Л ,T2 | Медно-алюминиевый конвектор Коралл с просечной решеткой. Напольный. Подключение донное. Левое. Высота=100 мм, длина=2300 мм, глубина=239 мм | 100 | ОАО «ФИРМА ИЗОТЕРМ» тел.+7(812)322-88-82 | 0 | https://isoterm.ru/product/nastennye-konvektory/korall-dlya-pomeshcheniy-s-vysokim-ostekleniem-/ | 1
Коралл, НКНДН 05-10.240 Т2 с просечной решеткой | с просечной решеткой | Коралл | НКНДН 05-10.240 Т2 | 100 | 239 | 2400 | 4623.78 | 3773.0045 | 2963.843 | T2 | настенный | НКНДН 05-10.240 Т2 ,Л ,T2 | Медно-алюминиевый конвектор Коралл с просечной решеткой. Напольный. Подключение донное. Левое. Высота=100 мм, длина=2400 мм, глубина=239 мм | 100 | ОАО «ФИРМА ИЗОТЕРМ» тел.+7(812)322-88-82 | 0 | https://isoterm.ru/product/nastennye-konvektory/korall-dlya-pomeshcheniy-s-vysokim-ostekleniem-/ | 1
Коралл, НКНДН 05-10.250 Т2 с просечной решеткой | с просечной решеткой | Коралл | НКНДН 05-10.250 Т2 | 100 | 239 | 2500 | 4835.88 | 3946.0781 | 3099.7991 | T2 | настенный | НКНДН 05-10.250 Т2 ,Л ,T2 | Медно-алюминиевый конвектор Коралл с просечной решеткой. Напольный. Подключение донное. Левое. Высота=100 мм, длина=2500 мм, глубина=239 мм | 100 | ОАО «ФИРМА ИЗОТЕРМ» тел.+7(812)322-88-82 | 0 | https://isoterm.ru/product/nastennye-konvektory/korall-dlya-pomeshcheniy-s-vysokim-ostekleniem-/ | 1
Коралл, НКНДН 05-10.260 Т2 с просечной решеткой | с просечной решеткой | Коралл | НКНДН 05-10.260 Т2 | 100 | 239 | 2600 | 5047.98 | 4119.1517 | 3235.7552 | T2 | настенный | НКНДН 05-10.260 Т2 ,Л ,T2 | Медно-алюминиевый конвектор Коралл с просечной решеткой. Напольный. Подключение донное. Левое. Высота=100 мм, длина=2600 мм, глубина=239 мм | 100 | ОАО «ФИРМА ИЗОТЕРМ» тел.+7(812)322-88-82 | 0 | https://isoterm.ru/product/nastennye-konvektory/korall-dlya-pomeshcheniy-s-vysokim-ostekleniem-/ | 1
Коралл, НКНДН 05-10.270 Т2 с просечной решеткой | с просечной решеткой | Коралл | НКНДН 05-10.270 Т2 | 100 | 239 | 2700 | 5260.08 | 4292.2253 | 3371.7113 | T2 | настенный | НКНДН 05-10.270 Т2 ,Л ,T2 | Медно-алюминиевый конвектор Коралл с просечной решеткой. Напольный. Подключение донное. Левое. Высота=100 мм, длина=2700 мм, глубина=239 мм | 100 | ОАО «ФИРМА ИЗОТЕРМ» тел.+7(812)322-88-82 | 0 | https://isoterm.ru/product/nastennye-konvektory/korall-dlya-pomeshcheniy-s-vysokim-ostekleniem-/ | 1
Коралл, НКНДН 05-10.280 Т2 с просечной решеткой | с просечной решеткой | Коралл | НКНДН 05-10.280 Т2 | 100 | 239 | 2800 | 5472.18 | 4465.2989 | 3507.6674 | T2 | настенный | НКНДН 05-10.280 Т2 ,Л ,T2 | Медно-алюминиевый конвектор Коралл с просечной решеткой. Напольный. Подключение донное. Левое. Высота=100 мм, длина=2800 мм, глубина=239 мм | 100 | ОАО «ФИРМА ИЗОТЕРМ» тел.+7(812)322-88-82 | 0 | https://isoterm.ru/product/nastennye-konvektory/korall-dlya-pomeshcheniy-s-vysokim-ostekleniem-/ | 1
Коралл, НКНДН 05-10.290 Т2 с просечной решеткой | с просечной решеткой | Коралл | НКНДН 05-10.290 Т2 | 100 | 239 | 2900 | 5684.28 | 4638.3725 | 3643.6235 | T2 | настенный | НКНДН 05-10.290 Т2 ,Л ,T2 | Медно-алюминиевый конвектор Коралл с просечной решеткой. Напольный. Подключение донное. Левое. Высота=100 мм, длина=2900 мм, глубина=239 мм | 100 | ОАО «ФИРМА ИЗОТЕРМ» тел.+7(812)322-88-82 | 0 | https://isoterm.ru/product/nastennye-konvektory/korall-dlya-pomeshcheniy-s-vysokim-ostekleniem-/ | 1
Коралл, НКНДН 05-10.300 Т2 с просечной решеткой | с просечной решеткой | Коралл | НКНДН 05-10.300 Т2 | 100 | 239 | 3000 | 5896.38 | 4811.4461 | 3779.5796 | T2 | настенный | НКНДН 05-10.300 Т2 ,Л ,T2 | Медно-алюминиевый конвектор Коралл с просечной решеткой. Напольный. Подключение донное. Левое. Высота=100 мм, длина=3000 мм, глубина=239 мм | 100 | ОАО «ФИРМА ИЗОТЕРМ» тел.+7(812)322-88-82 | 0 | https://isoterm.ru/product/nastennye-konvektory/korall-dlya-pomeshcheniy-s-vysokim-ostekleniem-/ | 1
Коралл, НКНДН 10-15.50 Т2 с просечной решеткой | с просечной решеткой | Коралл | НКНДН 10-15.50 Т2 | 150 | 239 | 500 | 714.28 | 579.9954 | 453.5678 | T2 | настенный | НКНДН 10-15.50 Т2 ,Л ,T2 | Медно-алюминиевый конвектор Коралл с просечной решеткой. Напольный. Подключение донное. Левое. Высота=150 мм, длина=500 мм, глубина=239 мм | 50 | ОАО «ФИРМА ИЗОТЕРМ» тел.+7(812)322-88-82 | 0 | https://isoterm.ru/product/nastennye-konvektory/korall-dlya-pomeshcheniy-s-vysokim-ostekleniem-/ | 1
Коралл, НКНДН 10-15.60 Т2 с просечной решеткой | с просечной решеткой | Коралл | НКНДН 10-15.60 Т2 | 150 | 239 | 600 | 969.38 | 787.1366 | 615.5563 | T2 | настенный | НКНДН 10-15.60 Т2 ,Л ,T2 | Медно-алюминиевый конвектор Коралл с просечной решеткой. Напольный. Подключение донное. Левое. Высота=150 мм, длина=600 мм, глубина=239 мм | 50 | ОАО «ФИРМА ИЗОТЕРМ» тел.+7(812)322-88-82 | 0 | https://isoterm.ru/product/nastennye-konvektory/korall-dlya-pomeshcheniy-s-vysokim-ostekleniem-/ | 1
Коралл, НКНДН 10-15.70 Т2 с просечной решеткой | с просечной решеткой | Коралл | НКНДН 10-15.70 Т2 | 150 | 239 | 700 | 1224.48 | 994.2778 | 777.5448 | T2 | настенный | НКНДН 10-15.70 Т2 ,Л ,T2 | Медно-алюминиевый конвектор Коралл с просечной решеткой. Напольный. Подключение донное. Левое. Высота=150 мм, длина=700 мм, глубина=239 мм | 50 | ОАО «ФИРМА ИЗОТЕРМ» тел.+7(812)322-88-82 | 0 | https://isoterm.ru/product/nastennye-konvektory/korall-dlya-pomeshcheniy-s-vysokim-ostekleniem-/ | 1
Коралл, НКНДН 10-15.80 Т2 с просечной решеткой | с просечной решеткой | Коралл | НКНДН 10-15.80 Т2 | 150 | 239 | 800 | 1479.58 | 1201.419 | 939.5333 | T2 | настенный | НКНДН 10-15.80 Т2 ,Л ,T2 | Медно-алюминиевый конвектор Коралл с просечной решеткой. Напольный. Подключение донное. Левое. Высота=150 мм, длина=800 мм, глубина=239 мм | 50 | ОАО «ФИРМА ИЗОТЕРМ» тел.+7(812)322-88-82 | 0 | https://isoterm.ru/product/nastennye-konvektory/korall-dlya-pomeshcheniy-s-vysokim-ostekleniem-/ | 1
Коралл, НКНДН 10-15.90 Т2 с просечной решеткой | с просечной решеткой | Коралл | НКНДН 10-15.90 Т2 | 150 | 239 | 900 | 1734.68 | 1408.5602 | 1101.5218 | T2 | настенный | НКНДН 10-15.90 Т2 ,Л ,T2 | Медно-алюминиевый конвектор Коралл с просечной решеткой. Напольный. Подключение донное. Левое. Высота=150 мм, длина=900 мм, глубина=239 мм | 50 | ОАО «ФИРМА ИЗОТЕРМ» тел.+7(812)322-88-82 | 0 | https://isoterm.ru/product/nastennye-konvektory/korall-dlya-pomeshcheniy-s-vysokim-ostekleniem-/ | 1
Коралл, НКНДН 10-15.100 Т2 с просечной решеткой | с просечной решеткой | Коралл | НКНДН 10-15.100 Т2 | 150 | 239 | 1000 | 1989.78 | 1615.7014 | 1263.5103 | T2 | настенный | НКНДН 10-15.100 Т2 ,Л ,T2 | Медно-алюминиевый конвектор Коралл с просечной решеткой. Напольный. Подключение донное. Левое. Высота=150 мм, длина=1000 мм, глубина=239 мм | 50 | ОАО «ФИРМА ИЗОТЕРМ» тел.+7(812)322-88-82 | 0 | https://isoterm.ru/product/nastennye-konvektory/korall-dlya-pomeshcheniy-s-vysokim-ostekleniem-/ | 1
Коралл, НКНДН 10-15.110 Т2 с просечной решеткой | с просечной решеткой | Коралл | НКНДН 10-15.110 Т2 | 150 | 239 | 1100 | 2244.88 | 1822.8426 | 1425.4988 | T2 | настенный | НКНДН 10-15.110 Т2 ,Л ,T2 | Медно-алюминиевый конвектор Коралл с просечной решеткой. Напольный. Подключение донное. Левое. Высота=150 мм, длина=1100 мм, глубина=239 мм | 50 | ОАО «ФИРМА ИЗОТЕРМ» тел.+7(812)322-88-82 | 0 | https://isoterm.ru/product/nastennye-konvektory/korall-dlya-pomeshcheniy-s-vysokim-ostekleniem-/ | 1
Коралл, НКНДН 10-15.120 Т2 с просечной решеткой | с просечной решеткой | Коралл | НКНДН 10-15.120 Т2 | 150 | 239 | 1250 | 2499.98 | 2029.9838 | 1587.4873 | T2 | настенный | НКНДН 10-15.120 Т2 ,Л ,T2 | Медно-алюминиевый конвектор Коралл с просечной решеткой. Напольный. Подключение донное. Левое. Высота=150 мм, длина=1250 мм, глубина=239 мм | 50 | ОАО «ФИРМА ИЗОТЕРМ» тел.+7(812)322-88-82 | 0 | https://isoterm.ru/product/nastennye-konvektory/korall-dlya-pomeshcheniy-s-vysokim-ostekleniem-/ | 1
Коралл, НКНДН 10-15.130 Т2 с просечной решеткой | с просечной решеткой | Коралл | НКНДН 10-15.130 Т2 | 150 | 239 | 1300 | 2755.08 | 2237.125 | 1749.4758 | T2 | настенный | НКНДН 10-15.130 Т2 ,Л ,T2 | Медно-алюминиевый конвектор Коралл с просечной решеткой. Напольный. Подключение донное. Левое. Высота=150 мм, длина=1300 мм, глубина=239 мм | 50 | ОАО «ФИРМА ИЗОТЕРМ» тел.+7(812)322-88-82 | 0 | https://isoterm.ru/product/nastennye-konvektory/korall-dlya-pomeshcheniy-s-vysokim-ostekleniem-/ | 1
Коралл, НКНДН 10-15.140 Т2 с просечной решеткой | с просечной решеткой | Коралл | НКНДН 10-15.140 Т2 | 150 | 239 | 1400 | 3010.18 | 2444.2662 | 1911.4643 | T2 | настенный | НКНДН 10-15.140 Т2 ,Л ,T2 | Медно-алюминиевый конвектор Коралл с просечной решеткой. Напольный. Подключение донное. Левое. Высота=150 мм, длина=1400 мм, глубина=239 мм | 50 | ОАО «ФИРМА ИЗОТЕРМ» тел.+7(812)322-88-82 | 0 | https://isoterm.ru/product/nastennye-konvektory/korall-dlya-pomeshcheniy-s-vysokim-ostekleniem-/ | 1
Коралл, НКНДН 10-15.150 Т2 с просечной решеткой | с просечной решеткой | Коралл | НКНДН 10-15.150 Т2 | 150 | 239 | 1500 | 3265.28 | 2651.4074 | 2073.4528 | T2 | настенный | НКНДН 10-15.150 Т2 ,Л ,T2 | Медно-алюминиевый конвектор Коралл с просечной решеткой. Напольный. Подключение донное. Левое. Высота=150 мм, длина=1500 мм, глубина=239 мм | 50 | ОАО «ФИРМА ИЗОТЕРМ» тел.+7(812)322-88-82 | 0 | https://isoterm.ru/product/nastennye-konvektory/korall-dlya-pomeshcheniy-s-vysokim-ostekleniem-/ | 1
Коралл, НКНДН 10-15.160 Т2 с просечной решеткой | с просечной решеткой | Коралл | НКНДН 10-15.160 Т2 | 150 | 239 | 1600 | 3520.38 | 2858.5486 | 2235.4413 | T2 | настенный | НКНДН 10-15.160 Т2 ,Л ,T2 | Медно-алюминиевый конвектор Коралл с просечной решеткой. Напольный. Подключение донное. Левое. Высота=150 мм, длина=1600 мм, глубина=239 мм | 50 | ОАО «ФИРМА ИЗОТЕРМ» тел.+7(812)322-88-82 | 0 | https://isoterm.ru/product/nastennye-konvektory/korall-dlya-pomeshcheniy-s-vysokim-ostekleniem-/ | 1
Коралл, НКНДН 10-15.170 Т2 с просечной решеткой | с просечной решеткой | Коралл | НКНДН 10-15.170 Т2 | 150 | 239 | 1700 | 3775.48 | 3065.6898 | 2397.4298 | T2 | настенный | НКНДН 10-15.170 Т2 ,Л ,T2 | Медно-алюминиевый конвектор Коралл с просечной решеткой. Напольный. Подключение донное. Левое. Высота=150 мм, длина=1700 мм, глубина=239 мм | 50 | ОАО «ФИРМА ИЗОТЕРМ» тел.+7(812)322-88-82 | 0 | https://isoterm.ru/product/nastennye-konvektory/korall-dlya-pomeshcheniy-s-vysokim-ostekleniem-/ | 1
Коралл, НКНДН 10-15.180 Т2 с просечной решеткой | с просечной решеткой | Коралл | НКНДН 10-15.180 Т2 | 150 | 239 | 1800 | 4030.58 | 3272.831 | 2559.4183 | T2 | настенный | НКНДН 10-15.180 Т2 ,Л ,T2 | Медно-алюминиевый конвектор Коралл с просечной решеткой. Напольный. Подключение донное. Левое. Высота=150 мм, длина=1800 мм, глубина=239 мм | 50 | ОАО «ФИРМА ИЗОТЕРМ» тел.+7(812)322-88-82 | 0 | https://isoterm.ru/product/nastennye-konvektory/korall-dlya-pomeshcheniy-s-vysokim-ostekleniem-/ | 1
Коралл, НКНДН 10-15.190 Т2 с просечной решеткой | с просечной решеткой | Коралл | НКНДН 10-15.190 Т2 | 150 | 239 | 1900 | 4285.68 | 3479.9722 | 2721.4068 | T2 | настенный | НКНДН 10-15.190 Т2 ,Л ,T2 | Медно-алюминиевый конвектор Коралл с просечной решеткой. Напольный. Подключение донное. Левое. Высота=150 мм, длина=1900 мм, глубина=239 мм | 50 | ОАО «ФИРМА ИЗОТЕРМ» тел.+7(812)322-88-82 | 0 | https://isoterm.ru/product/nastennye-konvektory/korall-dlya-pomeshcheniy-s-vysokim-ostekleniem-/ | 1
Коралл, НКНДН 10-15.200 Т2 с просечной решеткой | с просечной решеткой | Коралл | НКНДН 10-15.200 Т2 | 150 | 239 | 2000 | 4540.78 | 3687.1134 | 2883.3953 | T2 | настенный | НКНДН 10-15.200 Т2 ,Л ,T2 | Медно-алюминиевый конвектор Коралл с просечной решеткой. Напольный. Подключение донное. Левое. Высота=150 мм, длина=2000 мм, глубина=239 мм | 50 | ОАО «ФИРМА ИЗОТЕРМ» тел.+7(812)322-88-82 | 0 | https://isoterm.ru/product/nastennye-konvektory/korall-dlya-pomeshcheniy-s-vysokim-ostekleniem-/ | 1
Коралл, НКНДН 10-15.210 Т2 с просечной решеткой | с просечной решеткой | Коралл | НКНДН 10-15.210 Т2 | 150 | 239 | 2100 | 4795.88 | 3894.2546 | 3045.3838 | T2 | настенный | НКНДН 10-15.210 Т2 ,Л ,T2 | Медно-алюминиевый конвектор Коралл с просечной решеткой. Напольный. Подключение донное. Левое. Высота=150 мм, длина=2100 мм, глубина=239 мм | 50 | ОАО «ФИРМА ИЗОТЕРМ» тел.+7(812)322-88-82 | 0 | https://isoterm.ru/product/nastennye-konvektory/korall-dlya-pomeshcheniy-s-vysokim-ostekleniem-/ | 1
Коралл, НКНДН 10-15.220 Т2 с просечной решеткой | с просечной решеткой | Коралл | НКНДН 10-15.220 Т2 | 150 | 239 | 2250 | 5050.98 | 4101.3958 | 3207.3723 | T2 | настенный | НКНДН 10-15.220 Т2 ,Л ,T2 | Медно-алюминиевый конвектор Коралл с просечной решеткой. Напольный. Подключение донное. Левое. Высота=150 мм, длина=2250 мм, глубина=239 мм | 50 | ОАО «ФИРМА ИЗОТЕРМ» тел.+7(812)322-88-82 | 0 | https://isoterm.ru/product/nastennye-konvektory/korall-dlya-pomeshcheniy-s-vysokim-ostekleniem-/ | 1
Коралл, НКНДН 10-15.230 Т2 с просечной решеткой | с просечной решеткой | Коралл | НКНДН 10-15.230 Т2 | 150 | 239 | 2300 | 5306.08 | 4308.537 | 3369.3608 | T2 | настенный | НКНДН 10-15.230 Т2 ,Л ,T2 | Медно-алюминиевый конвектор Коралл с просечной решеткой. Напольный. Подключение донное. Левое. Высота=150 мм, длина=2300 мм, глубина=239 мм | 50 | ОАО «ФИРМА ИЗОТЕРМ» тел.+7(812)322-88-82 | 0 | https://isoterm.ru/product/nastennye-konvektory/korall-dlya-pomeshcheniy-s-vysokim-ostekleniem-/ | 1
Коралл, НКНДН 10-15.240 Т2 с просечной решеткой | с просечной решеткой | Коралл | НКНДН 10-15.240 Т2 | 150 | 239 | 2400 | 5561.18 | 4515.6782 | 3531.3493 | T2 | настенный | НКНДН 10-15.240 Т2 ,Л ,T2 | Медно-алюминиевый конвектор Коралл с просечной решеткой. Напольный. Подключение донное. Левое. Высота=150 мм, длина=2400 мм, глубина=239 мм | 50 | ОАО «ФИРМА ИЗОТЕРМ» тел.+7(812)322-88-82 | 0 | https://isoterm.ru/product/nastennye-konvektory/korall-dlya-pomeshcheniy-s-vysokim-ostekleniem-/ | 1
Коралл, НКНДН 10-15.250 Т2 с просечной решеткой | с просечной решеткой | Коралл | НКНДН 10-15.250 Т2 | 150 | 239 | 2500 | 5816.28 | 4722.8194 | 3693.3378 | T2 | настенный | НКНДН 10-15.250 Т2 ,Л ,T2 | Медно-алюминиевый конвектор Коралл с просечной решеткой. Напольный. Подключение донное. Левое. Высота=150 мм, длина=2500 мм, глубина=239 мм | 50 | ОАО «ФИРМА ИЗОТЕРМ» тел.+7(812)322-88-82 | 0 | https://isoterm.ru/product/nastennye-konvektory/korall-dlya-pomeshcheniy-s-vysokim-ostekleniem-/ | 1
Коралл, НКНДН 10-15.260 Т2 с просечной решеткой | с просечной решеткой | Коралл | НКНДН 10-15.260 Т2 | 150 | 239 | 2600 | 6071.38 | 4929.9606 | 3855.3263 | T2 | настенный | НКНДН 10-15.260 Т2 ,Л ,T2 | Медно-алюминиевый конвектор Коралл с просечной решеткой. Напольный. Подключение донное. Левое. Высота=150 мм, длина=2600 мм, глубина=239 мм | 50 | ОАО «ФИРМА ИЗОТЕРМ» тел.+7(812)322-88-82 | 0 | https://isoterm.ru/product/nastennye-konvektory/korall-dlya-pomeshcheniy-s-vysokim-ostekleniem-/ | 1
Коралл, НКНДН 10-15.270 Т2 с просечной решеткой | с просечной решеткой | Коралл | НКНДН 10-15.270 Т2 | 150 | 239 | 2700 | 6326.48 | 5137.1018 | 4017.3148 | T2 | настенный | НКНДН 10-15.270 Т2 ,Л ,T2 | Медно-алюминиевый конвектор Коралл с просечной решеткой. Напольный. Подключение донное. Левое. Высота=150 мм, длина=2700 мм, глубина=239 мм | 50 | ОАО «ФИРМА ИЗОТЕРМ» тел.+7(812)322-88-82 | 0 | https://isoterm.ru/product/nastennye-konvektory/korall-dlya-pomeshcheniy-s-vysokim-ostekleniem-/ | 1
Коралл, НКНДН 10-15.280 Т2 с просечной решеткой | с просечной решеткой | Коралл | НКНДН 10-15.280 Т2 | 150 | 239 | 2800 | 6581.58 | 5344.243 | 4179.3033 | T2 | настенный | НКНДН 10-15.280 Т2 ,Л ,T2 | Медно-алюминиевый конвектор Коралл с просечной решеткой. Напольный. Подключение донное. Левое. Высота=150 мм, длина=2800 мм, глубина=239 мм | 50 | ОАО «ФИРМА ИЗОТЕРМ» тел.+7(812)322-88-82 | 0 | https://isoterm.ru/product/nastennye-konvektory/korall-dlya-pomeshcheniy-s-vysokim-ostekleniem-/ | 1
Коралл, НКНДН 10-15.290 Т2 с просечной решеткой | с просечной решеткой | Коралл | НКНДН 10-15.290 Т2 | 150 | 239 | 2900 | 6836.68 | 5551.3842 | 4341.2918 | T2 | настенный | НКНДН 10-15.290 Т2 ,Л ,T2 | Медно-алюминиевый конвектор Коралл с просечной решеткой. Напольный. Подключение донное. Левое. Высота=150 мм, длина=2900 мм, глубина=239 мм | 50 | ОАО «ФИРМА ИЗОТЕРМ» тел.+7(812)322-88-82 | 0 | https://isoterm.ru/product/nastennye-konvektory/korall-dlya-pomeshcheniy-s-vysokim-ostekleniem-/ | 1
Коралл, НКНДН 10-15.300 Т2 с просечной решеткой | с просечной решеткой | Коралл | НКНДН 10-15.300 Т2 | 150 | 239 | 3000 | 7091.78 | 5758.5254 | 4503.2803 | T2 | настенный | НКНДН 10-15.300 Т2 ,Л ,T2 | Медно-алюминиевый конвектор Коралл с просечной решеткой. Напольный. Подключение донное. Левое. Высота=150 мм, длина=3000 мм, глубина=239 мм | 50 | ОАО «ФИРМА ИЗОТЕРМ» тел.+7(812)322-88-82 | 0 | https://isoterm.ru/product/nastennye-konvektory/korall-dlya-pomeshcheniy-s-vysokim-ostekleniem-/ | 1
Коралл, НКНДН 20-25.50 Т2 с просечной решеткой | с просечной решеткой | Коралл | НКНДН 20-25.50 Т2 | 250 | 239 | 500 | 929.6 | 751.1168 | 583.7888 | T2 | настенный | НКНДН 20-25.50 Т2 ,Л ,T2 | Медно-алюминиевый конвектор Коралл с просечной решеткой. Напольный. Подключение донное. Левое. Высота=250 мм, длина=500 мм, глубина=239 мм | 50 | ОАО «ФИРМА ИЗОТЕРМ» тел.+7(812)322-88-82 | 0 | https://isoterm.ru/product/nastennye-konvektory/korall-dlya-pomeshcheniy-s-vysokim-ostekleniem-/ | 1
Коралл, НКНДН 20-25.60 Т2 с просечной решеткой | с просечной решеткой | Коралл | НКНДН 20-25.60 Т2 | 250 | 239 | 600 | 1261.6 | 1019.3728 | 792.2848 | T2 | настенный | НКНДН 20-25.60 Т2 ,Л ,T2 | Медно-алюминиевый конвектор Коралл с просечной решеткой. Напольный. Подключение донное. Левое. Высота=250 мм, длина=600 мм, глубина=239 мм | 50 | ОАО «ФИРМА ИЗОТЕРМ» тел.+7(812)322-88-82 | 0 | https://isoterm.ru/product/nastennye-konvektory/korall-dlya-pomeshcheniy-s-vysokim-ostekleniem-/ | 1
Коралл, НКНДН 20-25.70 Т2 с просечной решеткой | с просечной решеткой | Коралл | НКНДН 20-25.70 Т2 | 250 | 239 | 700 | 1593.6 | 1287.6288 | 1000.7808 | T2 | настенный | НКНДН 20-25.70 Т2 ,Л ,T2 | Медно-алюминиевый конвектор Коралл с просечной решеткой. Напольный. Подключение донное. Левое. Высота=250 мм, длина=700 мм, глубина=239 мм | 50 | ОАО «ФИРМА ИЗОТЕРМ» тел.+7(812)322-88-82 | 0 | https://isoterm.ru/product/nastennye-konvektory/korall-dlya-pomeshcheniy-s-vysokim-ostekleniem-/ | 1
Коралл, НКНДН 20-25.80 Т2 с просечной решеткой | с просечной решеткой | Коралл | НКНДН 20-25.80 Т2 | 250 | 239 | 800 | 1925.6 | 1555.8848 | 1209.2768 | T2 | настенный | НКНДН 20-25.80 Т2 ,Л ,T2 | Медно-алюминиевый конвектор Коралл с просечной решеткой. Напольный. Подключение донное. Левое. Высота=250 мм, длина=800 мм, глубина=239 мм | 50 | ОАО «ФИРМА ИЗОТЕРМ» тел.+7(812)322-88-82 | 0 | https://isoterm.ru/product/nastennye-konvektory/korall-dlya-pomeshcheniy-s-vysokim-ostekleniem-/ | 1
Коралл, НКНДН 20-25.90 Т2 с просечной решеткой | с просечной решеткой | Коралл | НКНДН 20-25.90 Т2 | 250 | 239 | 900 | 2257.6 | 1824.1408 | 1417.7728 | T2 | настенный | НКНДН 20-25.90 Т2 ,Л ,T2 | Медно-алюминиевый конвектор Коралл с просечной решеткой. Напольный. Подключение донное. Левое. Высота=250 мм, длина=900 мм, глубина=239 мм | 50 | ОАО «ФИРМА ИЗОТЕРМ» тел.+7(812)322-88-82 | 0 | https://isoterm.ru/product/nastennye-konvektory/korall-dlya-pomeshcheniy-s-vysokim-ostekleniem-/ | 1
Коралл, НКНДН 20-25.100 Т2 с просечной решеткой | с просечной решеткой | Коралл | НКНДН 20-25.100 Т2 | 250 | 239 | 1000 | 2589.6 | 2092.3968 | 1626.2688 | T2 | настенный | НКНДН 20-25.100 Т2 ,Л ,T2 | Медно-алюминиевый конвектор Коралл с просечной решеткой. Напольный. Подключение донное. Левое. Высота=250 мм, длина=1000 мм, глубина=239 мм | 50 | ОАО «ФИРМА ИЗОТЕРМ» тел.+7(812)322-88-82 | 0 | https://isoterm.ru/product/nastennye-konvektory/korall-dlya-pomeshcheniy-s-vysokim-ostekleniem-/ | 1
Коралл, НКНДН 20-25.110 Т2 с просечной решеткой | с просечной решеткой | Коралл | НКНДН 20-25.110 Т2 | 250 | 239 | 1100 | 2921.6 | 2360.6528 | 1834.7648 | T2 | настенный | НКНДН 20-25.110 Т2 ,Л ,T2 | Медно-алюминиевый конвектор Коралл с просечной решеткой. Напольный. Подключение донное. Левое. Высота=250 мм, длина=1100 мм, глубина=239 мм | 50 | ОАО «ФИРМА ИЗОТЕРМ» тел.+7(812)322-88-82 | 0 | https://isoterm.ru/product/nastennye-konvektory/korall-dlya-pomeshcheniy-s-vysokim-ostekleniem-/ | 1
Коралл, НКНДН 20-25.120 Т2 с просечной решеткой | с просечной решеткой | Коралл | НКНДН 20-25.120 Т2 | 250 | 239 | 1350 | 3253.6 | 2628.9088 | 2043.2608 | T2 | настенный | НКНДН 20-25.120 Т2 ,Л ,T2 | Медно-алюминиевый конвектор Коралл с просечной решеткой. Напольный. Подключение донное. Левое. Высота=250 мм, длина=1350 мм, глубина=239 мм | 50 | ОАО «ФИРМА ИЗОТЕРМ» тел.+7(812)322-88-82 | 0 | https://isoterm.ru/product/nastennye-konvektory/korall-dlya-pomeshcheniy-s-vysokim-ostekleniem-/ | 1
Коралл, НКНДН 20-25.130 Т2 с просечной решеткой | с просечной решеткой | Коралл | НКНДН 20-25.130 Т2 | 250 | 239 | 1300 | 3585.6 | 2897.1648 | 2251.7568 | T2 | настенный | НКНДН 20-25.130 Т2 ,Л ,T2 | Медно-алюминиевый конвектор Коралл с просечной решеткой. Напольный. Подключение донное. Левое. Высота=250 мм, длина=1300 мм, глубина=239 мм | 50 | ОАО «ФИРМА ИЗОТЕРМ» тел.+7(812)322-88-82 | 0 | https://isoterm.ru/product/nastennye-konvektory/korall-dlya-pomeshcheniy-s-vysokim-ostekleniem-/ | 1
Коралл, НКНДН 20-25.140 Т2 с просечной решеткой | с просечной решеткой | Коралл | НКНДН 20-25.140 Т2 | 250 | 239 | 1400 | 3917.6 | 3165.4208 | 2460.2528 | T2 | настенный | НКНДН 20-25.140 Т2 ,Л ,T2 | Медно-алюминиевый конвектор Коралл с просечной решеткой. Напольный. Подключение донное. Левое. Высота=250 мм, длина=1400 мм, глубина=239 мм | 50 | ОАО «ФИРМА ИЗОТЕРМ» тел.+7(812)322-88-82 | 0 | https://isoterm.ru/product/nastennye-konvektory/korall-dlya-pomeshcheniy-s-vysokim-ostekleniem-/ | 1
Коралл, НКНДН 20-25.150 Т2 с просечной решеткой | с просечной решеткой | Коралл | НКНДН 20-25.150 Т2 | 250 | 239 | 1500 | 4249.6 | 3433.6768 | 2668.7488 | T2 | настенный | НКНДН 20-25.150 Т2 ,Л ,T2 | Медно-алюминиевый конвектор Коралл с просечной решеткой. Напольный. Подключение донное. Левое. Высота=250 мм, длина=1500 мм, глубина=239 мм | 50 | ОАО «ФИРМА ИЗОТЕРМ» тел.+7(812)322-88-82 | 0 | https://isoterm.ru/product/nastennye-konvektory/korall-dlya-pomeshcheniy-s-vysokim-ostekleniem-/ | 1
Коралл, НКНДН 20-25.160 Т2 с просечной решеткой | с просечной решеткой | Коралл | НКНДН 20-25.160 Т2 | 250 | 239 | 1600 | 4581.6 | 3701.9328 | 2877.2448 | T2 | настенный | НКНДН 20-25.160 Т2 ,Л ,T2 | Медно-алюминиевый конвектор Коралл с просечной решеткой. Напольный. Подключение донное. Левое. Высота=250 мм, длина=1600 мм, глубина=239 мм | 50 | ОАО «ФИРМА ИЗОТЕРМ» тел.+7(812)322-88-82 | 0 | https://isoterm.ru/product/nastennye-konvektory/korall-dlya-pomeshcheniy-s-vysokim-ostekleniem-/ | 1
Коралл, НКНДН 20-25.170 Т2 с просечной решеткой | с просечной решеткой | Коралл | НКНДН 20-25.170 Т2 | 250 | 239 | 1700 | 4913.6 | 3970.1888 | 3085.7408 | T2 | настенный | НКНДН 20-25.170 Т2 ,Л ,T2 | Медно-алюминиевый конвектор Коралл с просечной решеткой. Напольный. Подключение донное. Левое. Высота=250 мм, длина=1700 мм, глубина=239 мм | 50 | ОАО «ФИРМА ИЗОТЕРМ» тел.+7(812)322-88-82 | 0 | https://isoterm.ru/product/nastennye-konvektory/korall-dlya-pomeshcheniy-s-vysokim-ostekleniem-/ | 1
Коралл, НКНДН 20-25.180 Т2 с просечной решеткой | с просечной решеткой | Коралл | НКНДН 20-25.180 Т2 | 250 | 239 | 1800 | 5245.6 | 4238.4448 | 3294.2368 | T2 | настенный | НКНДН 20-25.180 Т2 ,Л ,T2 | Медно-алюминиевый конвектор Коралл с просечной решеткой. Напольный. Подключение донное. Левое. Высота=250 мм, длина=1800 мм, глубина=239 мм | 50 | ОАО «ФИРМА ИЗОТЕРМ» тел.+7(812)322-88-82 | 0 | https://isoterm.ru/product/nastennye-konvektory/korall-dlya-pomeshcheniy-s-vysokim-ostekleniem-/ | 1
Коралл, НКНДН 20-25.190 Т2 с просечной решеткой | с просечной решеткой | Коралл | НКНДН 20-25.190 Т2 | 250 | 239 | 1900 | 5577.6 | 4506.7008 | 3502.7328 | T2 | настенный | НКНДН 20-25.190 Т2 ,Л ,T2 | Медно-алюминиевый конвектор Коралл с просечной решеткой. Напольный. Подключение донное. Левое. Высота=250 мм, длина=1900 мм, глубина=239 мм | 50 | ОАО «ФИРМА ИЗОТЕРМ» тел.+7(812)322-88-82 | 0 | https://isoterm.ru/product/nastennye-konvektory/korall-dlya-pomeshcheniy-s-vysokim-ostekleniem-/ | 1
Коралл, НКНДН 20-25.200 Т2 с просечной решеткой | с просечной решеткой | Коралл | НКНДН 20-25.200 Т2 | 250 | 239 | 2000 | 5909.6 | 4774.9568 | 3711.2288 | T2 | настенный | НКНДН 20-25.200 Т2 ,Л ,T2 | Медно-алюминиевый конвектор Коралл с просечной решеткой. Напольный. Подключение донное. Левое. Высота=250 мм, длина=2000 мм, глубина=239 мм | 50 | ОАО «ФИРМА ИЗОТЕРМ» тел.+7(812)322-88-82 | 0 | https://isoterm.ru/product/nastennye-konvektory/korall-dlya-pomeshcheniy-s-vysokim-ostekleniem-/ | 1
Коралл, НКНДН 20-25.210 Т2 с просечной решеткой | с просечной решеткой | Коралл | НКНДН 20-25.210 Т2 | 250 | 239 | 2100 | 6241.6 | 5043.2128 | 3919.7248 | T2 | настенный | НКНДН 20-25.210 Т2 ,Л ,T2 | Медно-алюминиевый конвектор Коралл с просечной решеткой. Напольный. Подключение донное. Левое. Высота=250 мм, длина=2100 мм, глубина=239 мм | 50 | ОАО «ФИРМА ИЗОТЕРМ» тел.+7(812)322-88-82 | 0 | https://isoterm.ru/product/nastennye-konvektory/korall-dlya-pomeshcheniy-s-vysokim-ostekleniem-/ | 1
Коралл, НКНДН 20-25.220 Т2 с просечной решеткой | с просечной решеткой | Коралл | НКНДН 20-25.220 Т2 | 250 | 239 | 2350 | 6573.6 | 5311.4688 | 4128.2208 | T2 | настенный | НКНДН 20-25.220 Т2 ,Л ,T2 | Медно-алюминиевый конвектор Коралл с просечной решеткой. Напольный. Подключение донное. Левое. Высота=250 мм, длина=2350 мм, глубина=239 мм | 50 | ОАО «ФИРМА ИЗОТЕРМ» тел.+7(812)322-88-82 | 0 | https://isoterm.ru/product/nastennye-konvektory/korall-dlya-pomeshcheniy-s-vysokim-ostekleniem-/ | 1
Коралл, НКНДН 20-25.230 Т2 с просечной решеткой | с просечной решеткой | Коралл | НКНДН 20-25.230 Т2 | 250 | 239 | 2300 | 6905.6 | 5579.7248 | 4336.7168 | T2 | настенный | НКНДН 20-25.230 Т2 ,Л ,T2 | Медно-алюминиевый конвектор Коралл с просечной решеткой. Напольный. Подключение донное. Левое. Высота=250 мм, длина=2300 мм, глубина=239 мм | 50 | ОАО «ФИРМА ИЗОТЕРМ» тел.+7(812)322-88-82 | 0 | https://isoterm.ru/product/nastennye-konvektory/korall-dlya-pomeshcheniy-s-vysokim-ostekleniem-/ | 1
Коралл, НКНДН 20-25.240 Т2 с просечной решеткой | с просечной решеткой | Коралл | НКНДН 20-25.240 Т2 | 250 | 239 | 2400 | 7237.6 | 5847.9808 | 4545.2128 | T2 | настенный | НКНДН 20-25.240 Т2 ,Л ,T2 | Медно-алюминиевый конвектор Коралл с просечной решеткой. Напольный. Подключение донное. Левое. Высота=250 мм, длина=2400 мм, глубина=239 мм | 50 | ОАО «ФИРМА ИЗОТЕРМ» тел.+7(812)322-88-82 | 0 | https://isoterm.ru/product/nastennye-konvektory/korall-dlya-pomeshcheniy-s-vysokim-ostekleniem-/ | 1
Коралл, НКНДН 20-25.250 Т2 с просечной решеткой | с просечной решеткой | Коралл | НКНДН 20-25.250 Т2 | 250 | 239 | 2500 | 7569.6 | 6116.2368 | 4753.7088 | T2 | настенный | НКНДН 20-25.250 Т2 ,Л ,T2 | Медно-алюминиевый конвектор Коралл с просечной решеткой. Напольный. Подключение донное. Левое. Высота=250 мм, длина=2500 мм, глубина=239 мм | 50 | ОАО «ФИРМА ИЗОТЕРМ» тел.+7(812)322-88-82 | 0 | https://isoterm.ru/product/nastennye-konvektory/korall-dlya-pomeshcheniy-s-vysokim-ostekleniem-/ | 1
Коралл, НКНДН 20-25.260 Т2 с просечной решеткой | с просечной решеткой | Коралл | НКНДН 20-25.260 Т2 | 250 | 239 | 2600 | 7901.6 | 6384.4928 | 4962.2048 | T2 | настенный | НКНДН 20-25.260 Т2 ,Л ,T2 | Медно-алюминиевый конвектор Коралл с просечной решеткой. Напольный. Подключение донное. Левое. Высота=250 мм, длина=2600 мм, глубина=239 мм | 50 | ОАО «ФИРМА ИЗОТЕРМ» тел.+7(812)322-88-82 | 0 | https://isoterm.ru/product/nastennye-konvektory/korall-dlya-pomeshcheniy-s-vysokim-ostekleniem-/ | 1
Коралл, НКНДН 20-25.270 Т2 с просечной решеткой | с просечной решеткой | Коралл | НКНДН 20-25.270 Т2 | 250 | 239 | 2700 | 8233.6 | 6652.7488 | 5170.7008 | T2 | настенный | НКНДН 20-25.270 Т2 ,Л ,T2 | Медно-алюминиевый конвектор Коралл с просечной решеткой. Напольный. Подключение донное. Левое. Высота=250 мм, длина=2700 мм, глубина=239 мм | 50 | ОАО «ФИРМА ИЗОТЕРМ» тел.+7(812)322-88-82 | 0 | https://isoterm.ru/product/nastennye-konvektory/korall-dlya-pomeshcheniy-s-vysokim-ostekleniem-/ | 1
Коралл, НКНДН 20-25.280 Т2 с просечной решеткой | с просечной решеткой | Коралл | НКНДН 20-25.280 Т2 | 250 | 239 | 2800 | 8565.6 | 6921.0048 | 5379.1968 | T2 | настенный | НКНДН 20-25.280 Т2 ,Л ,T2 | Медно-алюминиевый конвектор Коралл с просечной решеткой. Напольный. Подключение донное. Левое. Высота=250 мм, длина=2800 мм, глубина=239 мм | 50 | ОАО «ФИРМА ИЗОТЕРМ» тел.+7(812)322-88-82 | 0 | https://isoterm.ru/product/nastennye-konvektory/korall-dlya-pomeshcheniy-s-vysokim-ostekleniem-/ | 1
Коралл, НКНДН 20-25.290 Т2 с просечной решеткой | с просечной решеткой | Коралл | НКНДН 20-25.290 Т2 | 250 | 239 | 2900 | 8897.6 | 7189.2608 | 5587.6928 | T2 | настенный | НКНДН 20-25.290 Т2 ,Л ,T2 | Медно-алюминиевый конвектор Коралл с просечной решеткой. Напольный. Подключение донное. Левое. Высота=250 мм, длина=2900 мм, глубина=239 мм | 50 | ОАО «ФИРМА ИЗОТЕРМ» тел.+7(812)322-88-82 | 0 | https://isoterm.ru/product/nastennye-konvektory/korall-dlya-pomeshcheniy-s-vysokim-ostekleniem-/ | 1
Коралл, НКНДН 20-25.300 Т2 с просечной решеткой | с просечной решеткой | Коралл | НКНДН 20-25.300 Т2 | 250 | 239 | 3000 | 9229.6 | 7457.5168 | 5796.1888 | T2 | настенный | НКНДН 20-25.300 Т2 ,Л ,T2 | Медно-алюминиевый конвектор Коралл с просечной решеткой. Напольный. Подключение донное. Левое. Высота=250 мм, длина=3000 мм, глубина=239 мм | 50 | ОАО «ФИРМА ИЗОТЕРМ» тел.+7(812)322-88-82 | 0 | https://isoterm.ru/product/nastennye-konvektory/korall-dlya-pomeshcheniy-s-vysokim-ostekleniem-/ | 1