## Коралл
Столбец1 | Тип решетки | Марка конвектора | ADSK_Код изделия##OTHER## | H##LENGTH##MILLIMETERS | B##LENGTH##MILLIMETERS | L##LENGTH##MILLIMETERS | Тип отопительного прибора##OTHER## | Qну_dT70##HVAC_HEATING_LOAD##WATTS | Qну_dT60##HVAC_HEATING_LOAD##WATTS | Qну_dT50##HVAC_HEATING_LOAD##WATTS | ADSK_Наименование краткое##OTHER## | ADSK_Наименование##OTHER## | Межосевое расстояние##LENGTH##MILLIMETERS | ADSK_Завод-изготовитель##OTHER## | ADSK_Масса_Текст##OTHER## | URL##OTHER##
Коралл, НКО 05-08.50 с алюминиевой решеткой | с алюминиевой решеткой | Коралл | НКО 05-08.50 | 150 | 134 | 500 | напольный | 259.7532 | 211.9586 | 166.5018 | НКО 05-08.50, П | Медно-алюминиевый конвектор Коралл с алюминиевой решеткой. Напольный. Подключение боковое. Правое. Высота=150 мм, длина=500 мм, глубина=134 мм | 50 | ОАО «ФИРМА ИЗОТЕРМ» тел.+7(812)322-88-82 | 0 | https://isoterm.ru/product/napolnye-konvektory/korall-konvektor-dlya-vysokogo-ostekleniya-minimalnaya-vysota/
Коралл, НКО 05-08.60 с алюминиевой решеткой | с алюминиевой решеткой | Коралл | НКО 05-08.60 | 150 | 134 | 600 | напольный | 352.5222 | 287.6581 | 225.9667 | НКО 05-08.60, П | Медно-алюминиевый конвектор Коралл с алюминиевой решеткой. Напольный. Подключение боковое. Правое. Высота=150 мм, длина=600 мм, глубина=134 мм | 50 | ОАО «ФИРМА ИЗОТЕРМ» тел.+7(812)322-88-82 | 0 | https://isoterm.ru/product/napolnye-konvektory/korall-konvektor-dlya-vysokogo-ostekleniya-minimalnaya-vysota/
Коралл, НКО 05-08.70 с алюминиевой решеткой | с алюминиевой решеткой | Коралл | НКО 05-08.70 | 150 | 134 | 700 | напольный | 445.2912 | 363.3576 | 285.4317 | НКО 05-08.70, П | Медно-алюминиевый конвектор Коралл с алюминиевой решеткой. Напольный. Подключение боковое. Правое. Высота=150 мм, длина=700 мм, глубина=134 мм | 50 | ОАО «ФИРМА ИЗОТЕРМ» тел.+7(812)322-88-82 | 0 | https://isoterm.ru/product/napolnye-konvektory/korall-konvektor-dlya-vysokogo-ostekleniya-minimalnaya-vysota/
Коралл, НКО 05-08.80 с алюминиевой решеткой | с алюминиевой решеткой | Коралл | НКО 05-08.80 | 150 | 134 | 800 | напольный | 538.0602 | 439.0571 | 344.8966 | НКО 05-08.80, П | Медно-алюминиевый конвектор Коралл с алюминиевой решеткой. Напольный. Подключение боковое. Правое. Высота=150 мм, длина=800 мм, глубина=134 мм | 50 | ОАО «ФИРМА ИЗОТЕРМ» тел.+7(812)322-88-82 | 0 | https://isoterm.ru/product/napolnye-konvektory/korall-konvektor-dlya-vysokogo-ostekleniya-minimalnaya-vysota/
Коралл, НКО 05-08.90 с алюминиевой решеткой | с алюминиевой решеткой | Коралл | НКО 05-08.90 | 150 | 134 | 900 | напольный | 630.8292 | 514.7566 | 404.3615 | НКО 05-08.90, П | Медно-алюминиевый конвектор Коралл с алюминиевой решеткой. Напольный. Подключение боковое. Правое. Высота=150 мм, длина=900 мм, глубина=134 мм | 50 | ОАО «ФИРМА ИЗОТЕРМ» тел.+7(812)322-88-82 | 0 | https://isoterm.ru/product/napolnye-konvektory/korall-konvektor-dlya-vysokogo-ostekleniya-minimalnaya-vysota/
Коралл, НКО 05-08.100 с алюминиевой решеткой | с алюминиевой решеткой | Коралл | НКО 05-08.100 | 150 | 134 | 1000 | напольный | 723.5982 | 590.4561 | 463.8264 | НКО 05-08.100, П | Медно-алюминиевый конвектор Коралл с алюминиевой решеткой. Напольный. Подключение боковое. Правое. Высота=150 мм, длина=1000 мм, глубина=134 мм | 50 | ОАО «ФИРМА ИЗОТЕРМ» тел.+7(812)322-88-82 | 0 | https://isoterm.ru/product/napolnye-konvektory/korall-konvektor-dlya-vysokogo-ostekleniya-minimalnaya-vysota/
Коралл, НКО 05-08.110 с алюминиевой решеткой | с алюминиевой решеткой | Коралл | НКО 05-08.110 | 150 | 134 | 1100 | напольный | 816.3672 | 666.1556 | 523.2914 | НКО 05-08.110, П | Медно-алюминиевый конвектор Коралл с алюминиевой решеткой. Напольный. Подключение боковое. Правое. Высота=150 мм, длина=1100 мм, глубина=134 мм | 50 | ОАО «ФИРМА ИЗОТЕРМ» тел.+7(812)322-88-82 | 0 | https://isoterm.ru/product/napolnye-konvektory/korall-konvektor-dlya-vysokogo-ostekleniya-minimalnaya-vysota/
Коралл, НКО 05-08.120 с алюминиевой решеткой | с алюминиевой решеткой | Коралл | НКО 05-08.120 | 150 | 134 | 1200 | напольный | 909.1362 | 741.8551 | 582.7563 | НКО 05-08.120, П | Медно-алюминиевый конвектор Коралл с алюминиевой решеткой. Напольный. Подключение боковое. Правое. Высота=150 мм, длина=1200 мм, глубина=134 мм | 50 | ОАО «ФИРМА ИЗОТЕРМ» тел.+7(812)322-88-82 | 0 | https://isoterm.ru/product/napolnye-konvektory/korall-konvektor-dlya-vysokogo-ostekleniya-minimalnaya-vysota/
Коралл, НКО 05-08.130 с алюминиевой решеткой | с алюминиевой решеткой | Коралл | НКО 05-08.130 | 150 | 134 | 1300 | напольный | 1001.9052 | 817.5546 | 642.2212 | НКО 05-08.130, П | Медно-алюминиевый конвектор Коралл с алюминиевой решеткой. Напольный. Подключение боковое. Правое. Высота=150 мм, длина=1300 мм, глубина=134 мм | 50 | ОАО «ФИРМА ИЗОТЕРМ» тел.+7(812)322-88-82 | 0 | https://isoterm.ru/product/napolnye-konvektory/korall-konvektor-dlya-vysokogo-ostekleniya-minimalnaya-vysota/
Коралл, НКО 05-08.140 с алюминиевой решеткой | с алюминиевой решеткой | Коралл | НКО 05-08.140 | 150 | 134 | 1400 | напольный | 1094.6742 | 893.2541 | 701.6862 | НКО 05-08.140, П | Медно-алюминиевый конвектор Коралл с алюминиевой решеткой. Напольный. Подключение боковое. Правое. Высота=150 мм, длина=1400 мм, глубина=134 мм | 50 | ОАО «ФИРМА ИЗОТЕРМ» тел.+7(812)322-88-82 | 0 | https://isoterm.ru/product/napolnye-konvektory/korall-konvektor-dlya-vysokogo-ostekleniya-minimalnaya-vysota/
Коралл, НКО 05-08.150 с алюминиевой решеткой | с алюминиевой решеткой | Коралл | НКО 05-08.150 | 150 | 134 | 1500 | напольный | 1187.4432 | 968.9537 | 761.1511 | НКО 05-08.150, П | Медно-алюминиевый конвектор Коралл с алюминиевой решеткой. Напольный. Подключение боковое. Правое. Высота=150 мм, длина=1500 мм, глубина=134 мм | 50 | ОАО «ФИРМА ИЗОТЕРМ» тел.+7(812)322-88-82 | 0 | https://isoterm.ru/product/napolnye-konvektory/korall-konvektor-dlya-vysokogo-ostekleniya-minimalnaya-vysota/
Коралл, НКО 05-08.160 с алюминиевой решеткой | с алюминиевой решеткой | Коралл | НКО 05-08.160 | 150 | 134 | 1600 | напольный | 1280.2122 | 1044.6532 | 820.616 | НКО 05-08.160, П | Медно-алюминиевый конвектор Коралл с алюминиевой решеткой. Напольный. Подключение боковое. Правое. Высота=150 мм, длина=1600 мм, глубина=134 мм | 50 | ОАО «ФИРМА ИЗОТЕРМ» тел.+7(812)322-88-82 | 0 | https://isoterm.ru/product/napolnye-konvektory/korall-konvektor-dlya-vysokogo-ostekleniya-minimalnaya-vysota/
Коралл, НКО 05-08.170 с алюминиевой решеткой | с алюминиевой решеткой | Коралл | НКО 05-08.170 | 150 | 134 | 1700 | напольный | 1372.9812 | 1120.3527 | 880.0809 | НКО 05-08.170, П | Медно-алюминиевый конвектор Коралл с алюминиевой решеткой. Напольный. Подключение боковое. Правое. Высота=150 мм, длина=1700 мм, глубина=134 мм | 50 | ОАО «ФИРМА ИЗОТЕРМ» тел.+7(812)322-88-82 | 0 | https://isoterm.ru/product/napolnye-konvektory/korall-konvektor-dlya-vysokogo-ostekleniya-minimalnaya-vysota/
Коралл, НКО 05-08.180 с алюминиевой решеткой | с алюминиевой решеткой | Коралл | НКО 05-08.180 | 150 | 134 | 1800 | напольный | 1465.7502 | 1196.0522 | 939.5459 | НКО 05-08.180, П | Медно-алюминиевый конвектор Коралл с алюминиевой решеткой. Напольный. Подключение боковое. Правое. Высота=150 мм, длина=1800 мм, глубина=134 мм | 50 | ОАО «ФИРМА ИЗОТЕРМ» тел.+7(812)322-88-82 | 0 | https://isoterm.ru/product/napolnye-konvektory/korall-konvektor-dlya-vysokogo-ostekleniya-minimalnaya-vysota/
Коралл, НКО 05-08.190 с алюминиевой решеткой | с алюминиевой решеткой | Коралл | НКО 05-08.190 | 150 | 134 | 1900 | напольный | 1558.5192 | 1271.7517 | 999.0108 | НКО 05-08.190, П | Медно-алюминиевый конвектор Коралл с алюминиевой решеткой. Напольный. Подключение боковое. Правое. Высота=150 мм, длина=1900 мм, глубина=134 мм | 50 | ОАО «ФИРМА ИЗОТЕРМ» тел.+7(812)322-88-82 | 0 | https://isoterm.ru/product/napolnye-konvektory/korall-konvektor-dlya-vysokogo-ostekleniya-minimalnaya-vysota/
Коралл, НКО 05-08.200 с алюминиевой решеткой | с алюминиевой решеткой | Коралл | НКО 05-08.200 | 150 | 134 | 2000 | напольный | 1651.2882 | 1347.4512 | 1058.4757 | НКО 05-08.200, П | Медно-алюминиевый конвектор Коралл с алюминиевой решеткой. Напольный. Подключение боковое. Правое. Высота=150 мм, длина=2000 мм, глубина=134 мм | 50 | ОАО «ФИРМА ИЗОТЕРМ» тел.+7(812)322-88-82 | 0 | https://isoterm.ru/product/napolnye-konvektory/korall-konvektor-dlya-vysokogo-ostekleniya-minimalnaya-vysota/
Коралл, НКО 05-08.210 с алюминиевой решеткой | с алюминиевой решеткой | Коралл | НКО 05-08.210 | 150 | 134 | 2100 | напольный | 1744.0572 | 1423.1507 | 1117.9407 | НКО 05-08.210, П | Медно-алюминиевый конвектор Коралл с алюминиевой решеткой. Напольный. Подключение боковое. Правое. Высота=150 мм, длина=2100 мм, глубина=134 мм | 50 | ОАО «ФИРМА ИЗОТЕРМ» тел.+7(812)322-88-82 | 0 | https://isoterm.ru/product/napolnye-konvektory/korall-konvektor-dlya-vysokogo-ostekleniya-minimalnaya-vysota/
Коралл, НКО 05-08.220 с алюминиевой решеткой | с алюминиевой решеткой | Коралл | НКО 05-08.220 | 150 | 134 | 2200 | напольный | 1836.8262 | 1498.8502 | 1177.4056 | НКО 05-08.220, П | Медно-алюминиевый конвектор Коралл с алюминиевой решеткой. Напольный. Подключение боковое. Правое. Высота=150 мм, длина=2200 мм, глубина=134 мм | 50 | ОАО «ФИРМА ИЗОТЕРМ» тел.+7(812)322-88-82 | 0 | https://isoterm.ru/product/napolnye-konvektory/korall-konvektor-dlya-vysokogo-ostekleniya-minimalnaya-vysota/
Коралл, НКО 05-08.230 с алюминиевой решеткой | с алюминиевой решеткой | Коралл | НКО 05-08.230 | 150 | 134 | 2300 | напольный | 1929.5952 | 1574.5497 | 1236.8705 | НКО 05-08.230, П | Медно-алюминиевый конвектор Коралл с алюминиевой решеткой. Напольный. Подключение боковое. Правое. Высота=150 мм, длина=2300 мм, глубина=134 мм | 50 | ОАО «ФИРМА ИЗОТЕРМ» тел.+7(812)322-88-82 | 0 | https://isoterm.ru/product/napolnye-konvektory/korall-konvektor-dlya-vysokogo-ostekleniya-minimalnaya-vysota/
Коралл, НКО 05-08.240 с алюминиевой решеткой | с алюминиевой решеткой | Коралл | НКО 05-08.240 | 150 | 134 | 2400 | напольный | 2022.3642 | 1650.2492 | 1296.3355 | НКО 05-08.240, П | Медно-алюминиевый конвектор Коралл с алюминиевой решеткой. Напольный. Подключение боковое. Правое. Высота=150 мм, длина=2400 мм, глубина=134 мм | 50 | ОАО «ФИРМА ИЗОТЕРМ» тел.+7(812)322-88-82 | 0 | https://isoterm.ru/product/napolnye-konvektory/korall-konvektor-dlya-vysokogo-ostekleniya-minimalnaya-vysota/
Коралл, НКО 05-08.250 с алюминиевой решеткой | с алюминиевой решеткой | Коралл | НКО 05-08.250 | 150 | 134 | 2500 | напольный | 2115.1332 | 1725.9487 | 1355.8004 | НКО 05-08.250, П | Медно-алюминиевый конвектор Коралл с алюминиевой решеткой. Напольный. Подключение боковое. Правое. Высота=150 мм, длина=2500 мм, глубина=134 мм | 50 | ОАО «ФИРМА ИЗОТЕРМ» тел.+7(812)322-88-82 | 0 | https://isoterm.ru/product/napolnye-konvektory/korall-konvektor-dlya-vysokogo-ostekleniya-minimalnaya-vysota/
Коралл, НКО 05-08.260 с алюминиевой решеткой | с алюминиевой решеткой | Коралл | НКО 05-08.260 | 150 | 134 | 2600 | напольный | 2207.9022 | 1801.6482 | 1415.2653 | НКО 05-08.260, П | Медно-алюминиевый конвектор Коралл с алюминиевой решеткой. Напольный. Подключение боковое. Правое. Высота=150 мм, длина=2600 мм, глубина=134 мм | 50 | ОАО «ФИРМА ИЗОТЕРМ» тел.+7(812)322-88-82 | 0 | https://isoterm.ru/product/napolnye-konvektory/korall-konvektor-dlya-vysokogo-ostekleniya-minimalnaya-vysota/
Коралл, НКО 05-08.270 с алюминиевой решеткой | с алюминиевой решеткой | Коралл | НКО 05-08.270 | 150 | 134 | 2700 | напольный | 2300.6712 | 1877.3477 | 1474.7302 | НКО 05-08.270, П | Медно-алюминиевый конвектор Коралл с алюминиевой решеткой. Напольный. Подключение боковое. Правое. Высота=150 мм, длина=2700 мм, глубина=134 мм | 50 | ОАО «ФИРМА ИЗОТЕРМ» тел.+7(812)322-88-82 | 0 | https://isoterm.ru/product/napolnye-konvektory/korall-konvektor-dlya-vysokogo-ostekleniya-minimalnaya-vysota/
Коралл, НКО 05-08.280 с алюминиевой решеткой | с алюминиевой решеткой | Коралл | НКО 05-08.280 | 150 | 134 | 2800 | напольный | 2393.4402 | 1953.0472 | 1534.1952 | НКО 05-08.280, П | Медно-алюминиевый конвектор Коралл с алюминиевой решеткой. Напольный. Подключение боковое. Правое. Высота=150 мм, длина=2800 мм, глубина=134 мм | 50 | ОАО «ФИРМА ИЗОТЕРМ» тел.+7(812)322-88-82 | 0 | https://isoterm.ru/product/napolnye-konvektory/korall-konvektor-dlya-vysokogo-ostekleniya-minimalnaya-vysota/
Коралл, НКО 05-08.290 с алюминиевой решеткой | с алюминиевой решеткой | Коралл | НКО 05-08.290 | 150 | 134 | 2900 | напольный | 2486.2092 | 2028.7467 | 1593.6601 | НКО 05-08.290, П | Медно-алюминиевый конвектор Коралл с алюминиевой решеткой. Напольный. Подключение боковое. Правое. Высота=150 мм, длина=2900 мм, глубина=134 мм | 50 | ОАО «ФИРМА ИЗОТЕРМ» тел.+7(812)322-88-82 | 0 | https://isoterm.ru/product/napolnye-konvektory/korall-konvektor-dlya-vysokogo-ostekleniya-minimalnaya-vysota/
Коралл, НКО 05-08.300 с алюминиевой решеткой | с алюминиевой решеткой | Коралл | НКО 05-08.300 | 150 | 134 | 3000 | напольный | 2578.9782 | 2104.4462 | 1653.125 | НКО 05-08.300, П | Медно-алюминиевый конвектор Коралл с алюминиевой решеткой. Напольный. Подключение боковое. Правое. Высота=150 мм, длина=3000 мм, глубина=134 мм | 50 | ОАО «ФИРМА ИЗОТЕРМ» тел.+7(812)322-88-82 | 0 | https://isoterm.ru/product/napolnye-konvektory/korall-konvektor-dlya-vysokogo-ostekleniya-minimalnaya-vysota/
Коралл, НКО 05-10.50 с алюминиевой решеткой | с алюминиевой решеткой | Коралл | НКО 05-10.50 | 200 | 134 | 500 | напольный | 305.592 | 249.3631 | 195.8845 | НКО 05-10.50, П | Медно-алюминиевый конвектор Коралл с алюминиевой решеткой. Напольный. Подключение боковое. Правое. Высота=200 мм, длина=500 мм, глубина=134 мм | 50 | ОАО «ФИРМА ИЗОТЕРМ» тел.+7(812)322-88-82 | 0 | https://isoterm.ru/product/napolnye-konvektory/korall-konvektor-dlya-vysokogo-ostekleniya-minimalnaya-vysota/
Коралл, НКО 05-10.60 с алюминиевой решеткой | с алюминиевой решеткой | Коралл | НКО 05-10.60 | 200 | 134 | 600 | напольный | 414.732 | 338.4213 | 265.8432 | НКО 05-10.60, П | Медно-алюминиевый конвектор Коралл с алюминиевой решеткой. Напольный. Подключение боковое. Правое. Высота=200 мм, длина=600 мм, глубина=134 мм | 50 | ОАО «ФИРМА ИЗОТЕРМ» тел.+7(812)322-88-82 | 0 | https://isoterm.ru/product/napolnye-konvektory/korall-konvektor-dlya-vysokogo-ostekleniya-minimalnaya-vysota/
Коралл, НКО 05-10.70 с алюминиевой решеткой | с алюминиевой решеткой | Коралл | НКО 05-10.70 | 200 | 134 | 700 | напольный | 523.872 | 427.4796 | 335.802 | НКО 05-10.70, П | Медно-алюминиевый конвектор Коралл с алюминиевой решеткой. Напольный. Подключение боковое. Правое. Высота=200 мм, длина=700 мм, глубина=134 мм | 50 | ОАО «ФИРМА ИЗОТЕРМ» тел.+7(812)322-88-82 | 0 | https://isoterm.ru/product/napolnye-konvektory/korall-konvektor-dlya-vysokogo-ostekleniya-minimalnaya-vysota/
Коралл, НКО 05-10.80 с алюминиевой решеткой | с алюминиевой решеткой | Коралл | НКО 05-10.80 | 200 | 134 | 800 | напольный | 633.012 | 516.5378 | 405.7607 | НКО 05-10.80, П | Медно-алюминиевый конвектор Коралл с алюминиевой решеткой. Напольный. Подключение боковое. Правое. Высота=200 мм, длина=800 мм, глубина=134 мм | 50 | ОАО «ФИРМА ИЗОТЕРМ» тел.+7(812)322-88-82 | 0 | https://isoterm.ru/product/napolnye-konvektory/korall-konvektor-dlya-vysokogo-ostekleniya-minimalnaya-vysota/
Коралл, НКО 05-10.90 с алюминиевой решеткой | с алюминиевой решеткой | Коралл | НКО 05-10.90 | 200 | 134 | 900 | напольный | 742.152 | 605.596 | 475.7194 | НКО 05-10.90, П | Медно-алюминиевый конвектор Коралл с алюминиевой решеткой. Напольный. Подключение боковое. Правое. Высота=200 мм, длина=900 мм, глубина=134 мм | 50 | ОАО «ФИРМА ИЗОТЕРМ» тел.+7(812)322-88-82 | 0 | https://isoterm.ru/product/napolnye-konvektory/korall-konvektor-dlya-vysokogo-ostekleniya-minimalnaya-vysota/
Коралл, НКО 05-10.100 с алюминиевой решеткой | с алюминиевой решеткой | Коралл | НКО 05-10.100 | 200 | 134 | 1000 | напольный | 851.292 | 694.6543 | 545.6782 | НКО 05-10.100, П | Медно-алюминиевый конвектор Коралл с алюминиевой решеткой. Напольный. Подключение боковое. Правое. Высота=200 мм, длина=1000 мм, глубина=134 мм | 50 | ОАО «ФИРМА ИЗОТЕРМ» тел.+7(812)322-88-82 | 0 | https://isoterm.ru/product/napolnye-konvektory/korall-konvektor-dlya-vysokogo-ostekleniya-minimalnaya-vysota/
Коралл, НКО 05-10.110 с алюминиевой решеткой | с алюминиевой решеткой | Коралл | НКО 05-10.110 | 200 | 134 | 1100 | напольный | 960.432 | 783.7125 | 615.6369 | НКО 05-10.110, П | Медно-алюминиевый конвектор Коралл с алюминиевой решеткой. Напольный. Подключение боковое. Правое. Высота=200 мм, длина=1100 мм, глубина=134 мм | 50 | ОАО «ФИРМА ИЗОТЕРМ» тел.+7(812)322-88-82 | 0 | https://isoterm.ru/product/napolnye-konvektory/korall-konvektor-dlya-vysokogo-ostekleniya-minimalnaya-vysota/
Коралл, НКО 05-10.120 с алюминиевой решеткой | с алюминиевой решеткой | Коралл | НКО 05-10.120 | 200 | 134 | 1200 | напольный | 1069.572 | 872.7708 | 685.5957 | НКО 05-10.120, П | Медно-алюминиевый конвектор Коралл с алюминиевой решеткой. Напольный. Подключение боковое. Правое. Высота=200 мм, длина=1200 мм, глубина=134 мм | 50 | ОАО «ФИРМА ИЗОТЕРМ» тел.+7(812)322-88-82 | 0 | https://isoterm.ru/product/napolnye-konvektory/korall-konvektor-dlya-vysokogo-ostekleniya-minimalnaya-vysota/
Коралл, НКО 05-10.130 с алюминиевой решеткой | с алюминиевой решеткой | Коралл | НКО 05-10.130 | 200 | 134 | 1300 | напольный | 1178.712 | 961.829 | 755.5544 | НКО 05-10.130, П | Медно-алюминиевый конвектор Коралл с алюминиевой решеткой. Напольный. Подключение боковое. Правое. Высота=200 мм, длина=1300 мм, глубина=134 мм | 50 | ОАО «ФИРМА ИЗОТЕРМ» тел.+7(812)322-88-82 | 0 | https://isoterm.ru/product/napolnye-konvektory/korall-konvektor-dlya-vysokogo-ostekleniya-minimalnaya-vysota/
Коралл, НКО 05-10.140 с алюминиевой решеткой | с алюминиевой решеткой | Коралл | НКО 05-10.140 | 200 | 134 | 1400 | напольный | 1287.852 | 1050.8872 | 825.5131 | НКО 05-10.140, П | Медно-алюминиевый конвектор Коралл с алюминиевой решеткой. Напольный. Подключение боковое. Правое. Высота=200 мм, длина=1400 мм, глубина=134 мм | 50 | ОАО «ФИРМА ИЗОТЕРМ» тел.+7(812)322-88-82 | 0 | https://isoterm.ru/product/napolnye-konvektory/korall-konvektor-dlya-vysokogo-ostekleniya-minimalnaya-vysota/
Коралл, НКО 05-10.150 с алюминиевой решеткой | с алюминиевой решеткой | Коралл | НКО 05-10.150 | 200 | 134 | 1500 | напольный | 1396.992 | 1139.9455 | 895.4719 | НКО 05-10.150, П | Медно-алюминиевый конвектор Коралл с алюминиевой решеткой. Напольный. Подключение боковое. Правое. Высота=200 мм, длина=1500 мм, глубина=134 мм | 50 | ОАО «ФИРМА ИЗОТЕРМ» тел.+7(812)322-88-82 | 0 | https://isoterm.ru/product/napolnye-konvektory/korall-konvektor-dlya-vysokogo-ostekleniya-minimalnaya-vysota/
Коралл, НКО 05-10.160 с алюминиевой решеткой | с алюминиевой решеткой | Коралл | НКО 05-10.160 | 200 | 134 | 1600 | напольный | 1506.132 | 1229.0037 | 965.4306 | НКО 05-10.160, П | Медно-алюминиевый конвектор Коралл с алюминиевой решеткой. Напольный. Подключение боковое. Правое. Высота=200 мм, длина=1600 мм, глубина=134 мм | 50 | ОАО «ФИРМА ИЗОТЕРМ» тел.+7(812)322-88-82 | 0 | https://isoterm.ru/product/napolnye-konvektory/korall-konvektor-dlya-vysokogo-ostekleniya-minimalnaya-vysota/
Коралл, НКО 05-10.170 с алюминиевой решеткой | с алюминиевой решеткой | Коралл | НКО 05-10.170 | 200 | 134 | 1700 | напольный | 1615.272 | 1318.062 | 1035.3894 | НКО 05-10.170, П | Медно-алюминиевый конвектор Коралл с алюминиевой решеткой. Напольный. Подключение боковое. Правое. Высота=200 мм, длина=1700 мм, глубина=134 мм | 50 | ОАО «ФИРМА ИЗОТЕРМ» тел.+7(812)322-88-82 | 0 | https://isoterm.ru/product/napolnye-konvektory/korall-konvektor-dlya-vysokogo-ostekleniya-minimalnaya-vysota/
Коралл, НКО 05-10.180 с алюминиевой решеткой | с алюминиевой решеткой | Коралл | НКО 05-10.180 | 200 | 134 | 1800 | напольный | 1724.412 | 1407.1202 | 1105.3481 | НКО 05-10.180, П | Медно-алюминиевый конвектор Коралл с алюминиевой решеткой. Напольный. Подключение боковое. Правое. Высота=200 мм, длина=1800 мм, глубина=134 мм | 50 | ОАО «ФИРМА ИЗОТЕРМ» тел.+7(812)322-88-82 | 0 | https://isoterm.ru/product/napolnye-konvektory/korall-konvektor-dlya-vysokogo-ostekleniya-minimalnaya-vysota/
Коралл, НКО 05-10.190 с алюминиевой решеткой | с алюминиевой решеткой | Коралл | НКО 05-10.190 | 200 | 134 | 1900 | напольный | 1833.552 | 1496.1784 | 1175.3068 | НКО 05-10.190, П | Медно-алюминиевый конвектор Коралл с алюминиевой решеткой. Напольный. Подключение боковое. Правое. Высота=200 мм, длина=1900 мм, глубина=134 мм | 50 | ОАО «ФИРМА ИЗОТЕРМ» тел.+7(812)322-88-82 | 0 | https://isoterm.ru/product/napolnye-konvektory/korall-konvektor-dlya-vysokogo-ostekleniya-minimalnaya-vysota/
Коралл, НКО 05-10.200 с алюминиевой решеткой | с алюминиевой решеткой | Коралл | НКО 05-10.200 | 200 | 134 | 2000 | напольный | 1942.692 | 1585.2367 | 1245.2656 | НКО 05-10.200, П | Медно-алюминиевый конвектор Коралл с алюминиевой решеткой. Напольный. Подключение боковое. Правое. Высота=200 мм, длина=2000 мм, глубина=134 мм | 50 | ОАО «ФИРМА ИЗОТЕРМ» тел.+7(812)322-88-82 | 0 | https://isoterm.ru/product/napolnye-konvektory/korall-konvektor-dlya-vysokogo-ostekleniya-minimalnaya-vysota/
Коралл, НКО 05-10.210 с алюминиевой решеткой | с алюминиевой решеткой | Коралл | НКО 05-10.210 | 200 | 134 | 2100 | напольный | 2051.832 | 1674.2949 | 1315.2243 | НКО 05-10.210, П | Медно-алюминиевый конвектор Коралл с алюминиевой решеткой. Напольный. Подключение боковое. Правое. Высота=200 мм, длина=2100 мм, глубина=134 мм | 50 | ОАО «ФИРМА ИЗОТЕРМ» тел.+7(812)322-88-82 | 0 | https://isoterm.ru/product/napolnye-konvektory/korall-konvektor-dlya-vysokogo-ostekleniya-minimalnaya-vysota/
Коралл, НКО 05-10.220 с алюминиевой решеткой | с алюминиевой решеткой | Коралл | НКО 05-10.220 | 200 | 134 | 2200 | напольный | 2160.972 | 1763.3532 | 1385.1831 | НКО 05-10.220, П | Медно-алюминиевый конвектор Коралл с алюминиевой решеткой. Напольный. Подключение боковое. Правое. Высота=200 мм, длина=2200 мм, глубина=134 мм | 50 | ОАО «ФИРМА ИЗОТЕРМ» тел.+7(812)322-88-82 | 0 | https://isoterm.ru/product/napolnye-konvektory/korall-konvektor-dlya-vysokogo-ostekleniya-minimalnaya-vysota/
Коралл, НКО 05-10.230 с алюминиевой решеткой | с алюминиевой решеткой | Коралл | НКО 05-10.230 | 200 | 134 | 2300 | напольный | 2270.112 | 1852.4114 | 1455.1418 | НКО 05-10.230, П | Медно-алюминиевый конвектор Коралл с алюминиевой решеткой. Напольный. Подключение боковое. Правое. Высота=200 мм, длина=2300 мм, глубина=134 мм | 50 | ОАО «ФИРМА ИЗОТЕРМ» тел.+7(812)322-88-82 | 0 | https://isoterm.ru/product/napolnye-konvektory/korall-konvektor-dlya-vysokogo-ostekleniya-minimalnaya-vysota/
Коралл, НКО 05-10.240 с алюминиевой решеткой | с алюминиевой решеткой | Коралл | НКО 05-10.240 | 200 | 134 | 2400 | напольный | 2379.252 | 1941.4696 | 1525.1005 | НКО 05-10.240, П | Медно-алюминиевый конвектор Коралл с алюминиевой решеткой. Напольный. Подключение боковое. Правое. Высота=200 мм, длина=2400 мм, глубина=134 мм | 50 | ОАО «ФИРМА ИЗОТЕРМ» тел.+7(812)322-88-82 | 0 | https://isoterm.ru/product/napolnye-konvektory/korall-konvektor-dlya-vysokogo-ostekleniya-minimalnaya-vysota/
Коралл, НКО 05-10.250 с алюминиевой решеткой | с алюминиевой решеткой | Коралл | НКО 05-10.250 | 200 | 134 | 2500 | напольный | 2488.392 | 2030.5279 | 1595.0593 | НКО 05-10.250, П | Медно-алюминиевый конвектор Коралл с алюминиевой решеткой. Напольный. Подключение боковое. Правое. Высота=200 мм, длина=2500 мм, глубина=134 мм | 50 | ОАО «ФИРМА ИЗОТЕРМ» тел.+7(812)322-88-82 | 0 | https://isoterm.ru/product/napolnye-konvektory/korall-konvektor-dlya-vysokogo-ostekleniya-minimalnaya-vysota/
Коралл, НКО 05-10.260 с алюминиевой решеткой | с алюминиевой решеткой | Коралл | НКО 05-10.260 | 200 | 134 | 2600 | напольный | 2597.532 | 2119.5861 | 1665.018 | НКО 05-10.260, П | Медно-алюминиевый конвектор Коралл с алюминиевой решеткой. Напольный. Подключение боковое. Правое. Высота=200 мм, длина=2600 мм, глубина=134 мм | 50 | ОАО «ФИРМА ИЗОТЕРМ» тел.+7(812)322-88-82 | 0 | https://isoterm.ru/product/napolnye-konvektory/korall-konvektor-dlya-vysokogo-ostekleniya-minimalnaya-vysota/
Коралл, НКО 05-10.270 с алюминиевой решеткой | с алюминиевой решеткой | Коралл | НКО 05-10.270 | 200 | 134 | 2700 | напольный | 2706.672 | 2208.6444 | 1734.9768 | НКО 05-10.270, П | Медно-алюминиевый конвектор Коралл с алюминиевой решеткой. Напольный. Подключение боковое. Правое. Высота=200 мм, длина=2700 мм, глубина=134 мм | 50 | ОАО «ФИРМА ИЗОТЕРМ» тел.+7(812)322-88-82 | 0 | https://isoterm.ru/product/napolnye-konvektory/korall-konvektor-dlya-vysokogo-ostekleniya-minimalnaya-vysota/
Коралл, НКО 05-10.280 с алюминиевой решеткой | с алюминиевой решеткой | Коралл | НКО 05-10.280 | 200 | 134 | 2800 | напольный | 2815.812 | 2297.7026 | 1804.9355 | НКО 05-10.280, П | Медно-алюминиевый конвектор Коралл с алюминиевой решеткой. Напольный. Подключение боковое. Правое. Высота=200 мм, длина=2800 мм, глубина=134 мм | 50 | ОАО «ФИРМА ИЗОТЕРМ» тел.+7(812)322-88-82 | 0 | https://isoterm.ru/product/napolnye-konvektory/korall-konvektor-dlya-vysokogo-ostekleniya-minimalnaya-vysota/
Коралл, НКО 05-10.290 с алюминиевой решеткой | с алюминиевой решеткой | Коралл | НКО 05-10.290 | 200 | 134 | 2900 | напольный | 2924.952 | 2386.7608 | 1874.8942 | НКО 05-10.290, П | Медно-алюминиевый конвектор Коралл с алюминиевой решеткой. Напольный. Подключение боковое. Правое. Высота=200 мм, длина=2900 мм, глубина=134 мм | 50 | ОАО «ФИРМА ИЗОТЕРМ» тел.+7(812)322-88-82 | 0 | https://isoterm.ru/product/napolnye-konvektory/korall-konvektor-dlya-vysokogo-ostekleniya-minimalnaya-vysota/
Коралл, НКО 05-10.300 с алюминиевой решеткой | с алюминиевой решеткой | Коралл | НКО 05-10.300 | 200 | 134 | 3000 | напольный | 3034.092 | 2475.8191 | 1944.853 | НКО 05-10.300, П | Медно-алюминиевый конвектор Коралл с алюминиевой решеткой. Напольный. Подключение боковое. Правое. Высота=200 мм, длина=3000 мм, глубина=134 мм | 50 | ОАО «ФИРМА ИЗОТЕРМ» тел.+7(812)322-88-82 | 0 | https://isoterm.ru/product/napolnye-konvektory/korall-konvektor-dlya-vysokogo-ostekleniya-minimalnaya-vysota/
Коралл, НКО 10-15.50 с алюминиевой решеткой | с алюминиевой решеткой | Коралл | НКО 10-15.50 | 250 | 134 | 500 | напольный | 367.5672 | 298.4646 | 233.4052 | НКО 10-15.50, П | Медно-алюминиевый конвектор Коралл с алюминиевой решеткой. Напольный. Подключение боковое. Правое. Высота=250 мм, длина=500 мм, глубина=134 мм | 50 | ОАО «ФИРМА ИЗОТЕРМ» тел.+7(812)322-88-82 | 0 | https://isoterm.ru/product/napolnye-konvektory/korall-konvektor-dlya-vysokogo-ostekleniya-minimalnaya-vysota/
Коралл, НКО 10-15.60 с алюминиевой решеткой | с алюминиевой решеткой | Коралл | НКО 10-15.60 | 250 | 134 | 600 | напольный | 498.8412 | 405.0591 | 316.7642 | НКО 10-15.60, П | Медно-алюминиевый конвектор Коралл с алюминиевой решеткой. Напольный. Подключение боковое. Правое. Высота=250 мм, длина=600 мм, глубина=134 мм | 50 | ОАО «ФИРМА ИЗОТЕРМ» тел.+7(812)322-88-82 | 0 | https://isoterm.ru/product/napolnye-konvektory/korall-konvektor-dlya-vysokogo-ostekleniya-minimalnaya-vysota/
Коралл, НКО 10-15.70 с алюминиевой решеткой | с алюминиевой решеткой | Коралл | НКО 10-15.70 | 250 | 134 | 700 | напольный | 630.1152 | 511.6535 | 400.1232 | НКО 10-15.70, П | Медно-алюминиевый конвектор Коралл с алюминиевой решеткой. Напольный. Подключение боковое. Правое. Высота=250 мм, длина=700 мм, глубина=134 мм | 50 | ОАО «ФИРМА ИЗОТЕРМ» тел.+7(812)322-88-82 | 0 | https://isoterm.ru/product/napolnye-konvektory/korall-konvektor-dlya-vysokogo-ostekleniya-minimalnaya-vysota/
Коралл, НКО 10-15.80 с алюминиевой решеткой | с алюминиевой решеткой | Коралл | НКО 10-15.80 | 250 | 134 | 800 | напольный | 761.3892 | 618.248 | 483.4821 | НКО 10-15.80, П | Медно-алюминиевый конвектор Коралл с алюминиевой решеткой. Напольный. Подключение боковое. Правое. Высота=250 мм, длина=800 мм, глубина=134 мм | 50 | ОАО «ФИРМА ИЗОТЕРМ» тел.+7(812)322-88-82 | 0 | https://isoterm.ru/product/napolnye-konvektory/korall-konvektor-dlya-vysokogo-ostekleniya-minimalnaya-vysota/
Коралл, НКО 10-15.90 с алюминиевой решеткой | с алюминиевой решеткой | Коралл | НКО 10-15.90 | 250 | 134 | 900 | напольный | 892.6632 | 724.8425 | 566.8411 | НКО 10-15.90, П | Медно-алюминиевый конвектор Коралл с алюминиевой решеткой. Напольный. Подключение боковое. Правое. Высота=250 мм, длина=900 мм, глубина=134 мм | 50 | ОАО «ФИРМА ИЗОТЕРМ» тел.+7(812)322-88-82 | 0 | https://isoterm.ru/product/napolnye-konvektory/korall-konvektor-dlya-vysokogo-ostekleniya-minimalnaya-vysota/
Коралл, НКО 10-15.100 с алюминиевой решеткой | с алюминиевой решеткой | Коралл | НКО 10-15.100 | 250 | 134 | 1000 | напольный | 1023.9372 | 831.437 | 650.2001 | НКО 10-15.100, П | Медно-алюминиевый конвектор Коралл с алюминиевой решеткой. Напольный. Подключение боковое. Правое. Высота=250 мм, длина=1000 мм, глубина=134 мм | 50 | ОАО «ФИРМА ИЗОТЕРМ» тел.+7(812)322-88-82 | 0 | https://isoterm.ru/product/napolnye-konvektory/korall-konvektor-dlya-vysokogo-ostekleniya-minimalnaya-vysota/
Коралл, НКО 10-15.110 с алюминиевой решеткой | с алюминиевой решеткой | Коралл | НКО 10-15.110 | 250 | 134 | 1100 | напольный | 1155.2112 | 938.0315 | 733.5591 | НКО 10-15.110, П | Медно-алюминиевый конвектор Коралл с алюминиевой решеткой. Напольный. Подключение боковое. Правое. Высота=250 мм, длина=1100 мм, глубина=134 мм | 50 | ОАО «ФИРМА ИЗОТЕРМ» тел.+7(812)322-88-82 | 0 | https://isoterm.ru/product/napolnye-konvektory/korall-konvektor-dlya-vysokogo-ostekleniya-minimalnaya-vysota/
Коралл, НКО 10-15.120 с алюминиевой решеткой | с алюминиевой решеткой | Коралл | НКО 10-15.120 | 250 | 134 | 1250 | напольный | 1286.4852 | 1044.626 | 816.9181 | НКО 10-15.120, П | Медно-алюминиевый конвектор Коралл с алюминиевой решеткой. Напольный. Подключение боковое. Правое. Высота=250 мм, длина=1250 мм, глубина=134 мм | 50 | ОАО «ФИРМА ИЗОТЕРМ» тел.+7(812)322-88-82 | 0 | https://isoterm.ru/product/napolnye-konvektory/korall-konvektor-dlya-vysokogo-ostekleniya-minimalnaya-vysota/
Коралл, НКО 10-15.130 с алюминиевой решеткой | с алюминиевой решеткой | Коралл | НКО 10-15.130 | 250 | 134 | 1300 | напольный | 1417.7592 | 1151.2205 | 900.2771 | НКО 10-15.130, П | Медно-алюминиевый конвектор Коралл с алюминиевой решеткой. Напольный. Подключение боковое. Правое. Высота=250 мм, длина=1300 мм, глубина=134 мм | 50 | ОАО «ФИРМА ИЗОТЕРМ» тел.+7(812)322-88-82 | 0 | https://isoterm.ru/product/napolnye-konvektory/korall-konvektor-dlya-vysokogo-ostekleniya-minimalnaya-vysota/
Коралл, НКО 10-15.140 с алюминиевой решеткой | с алюминиевой решеткой | Коралл | НКО 10-15.140 | 250 | 134 | 1400 | напольный | 1549.0332 | 1257.815 | 983.6361 | НКО 10-15.140, П | Медно-алюминиевый конвектор Коралл с алюминиевой решеткой. Напольный. Подключение боковое. Правое. Высота=250 мм, длина=1400 мм, глубина=134 мм | 50 | ОАО «ФИРМА ИЗОТЕРМ» тел.+7(812)322-88-82 | 0 | https://isoterm.ru/product/napolnye-konvektory/korall-konvektor-dlya-vysokogo-ostekleniya-minimalnaya-vysota/
Коралл, НКО 10-15.150 с алюминиевой решеткой | с алюминиевой решеткой | Коралл | НКО 10-15.150 | 250 | 134 | 1500 | напольный | 1680.3072 | 1364.4094 | 1066.9951 | НКО 10-15.150, П | Медно-алюминиевый конвектор Коралл с алюминиевой решеткой. Напольный. Подключение боковое. Правое. Высота=250 мм, длина=1500 мм, глубина=134 мм | 50 | ОАО «ФИРМА ИЗОТЕРМ» тел.+7(812)322-88-82 | 0 | https://isoterm.ru/product/napolnye-konvektory/korall-konvektor-dlya-vysokogo-ostekleniya-minimalnaya-vysota/
Коралл, НКО 10-15.160 с алюминиевой решеткой | с алюминиевой решеткой | Коралл | НКО 10-15.160 | 250 | 134 | 1600 | напольный | 1811.5812 | 1471.0039 | 1150.3541 | НКО 10-15.160, П | Медно-алюминиевый конвектор Коралл с алюминиевой решеткой. Напольный. Подключение боковое. Правое. Высота=250 мм, длина=1600 мм, глубина=134 мм | 50 | ОАО «ФИРМА ИЗОТЕРМ» тел.+7(812)322-88-82 | 0 | https://isoterm.ru/product/napolnye-konvektory/korall-konvektor-dlya-vysokogo-ostekleniya-minimalnaya-vysota/
Коралл, НКО 10-15.170 с алюминиевой решеткой | с алюминиевой решеткой | Коралл | НКО 10-15.170 | 250 | 134 | 1700 | напольный | 1942.8552 | 1577.5984 | 1233.7131 | НКО 10-15.170, П | Медно-алюминиевый конвектор Коралл с алюминиевой решеткой. Напольный. Подключение боковое. Правое. Высота=250 мм, длина=1700 мм, глубина=134 мм | 50 | ОАО «ФИРМА ИЗОТЕРМ» тел.+7(812)322-88-82 | 0 | https://isoterm.ru/product/napolnye-konvektory/korall-konvektor-dlya-vysokogo-ostekleniya-minimalnaya-vysota/
Коралл, НКО 10-15.180 с алюминиевой решеткой | с алюминиевой решеткой | Коралл | НКО 10-15.180 | 250 | 134 | 1800 | напольный | 2074.1292 | 1684.1929 | 1317.072 | НКО 10-15.180, П | Медно-алюминиевый конвектор Коралл с алюминиевой решеткой. Напольный. Подключение боковое. Правое. Высота=250 мм, длина=1800 мм, глубина=134 мм | 50 | ОАО «ФИРМА ИЗОТЕРМ» тел.+7(812)322-88-82 | 0 | https://isoterm.ru/product/napolnye-konvektory/korall-konvektor-dlya-vysokogo-ostekleniya-minimalnaya-vysota/
Коралл, НКО 10-15.190 с алюминиевой решеткой | с алюминиевой решеткой | Коралл | НКО 10-15.190 | 250 | 134 | 1900 | напольный | 2205.4032 | 1790.7874 | 1400.431 | НКО 10-15.190, П | Медно-алюминиевый конвектор Коралл с алюминиевой решеткой. Напольный. Подключение боковое. Правое. Высота=250 мм, длина=1900 мм, глубина=134 мм | 50 | ОАО «ФИРМА ИЗОТЕРМ» тел.+7(812)322-88-82 | 0 | https://isoterm.ru/product/napolnye-konvektory/korall-konvektor-dlya-vysokogo-ostekleniya-minimalnaya-vysota/
Коралл, НКО 10-15.200 с алюминиевой решеткой | с алюминиевой решеткой | Коралл | НКО 10-15.200 | 250 | 134 | 2000 | напольный | 2336.6772 | 1897.3819 | 1483.79 | НКО 10-15.200, П | Медно-алюминиевый конвектор Коралл с алюминиевой решеткой. Напольный. Подключение боковое. Правое. Высота=250 мм, длина=2000 мм, глубина=134 мм | 50 | ОАО «ФИРМА ИЗОТЕРМ» тел.+7(812)322-88-82 | 0 | https://isoterm.ru/product/napolnye-konvektory/korall-konvektor-dlya-vysokogo-ostekleniya-minimalnaya-vysota/
Коралл, НКО 10-15.210 с алюминиевой решеткой | с алюминиевой решеткой | Коралл | НКО 10-15.210 | 250 | 134 | 2100 | напольный | 2467.9512 | 2003.9764 | 1567.149 | НКО 10-15.210, П | Медно-алюминиевый конвектор Коралл с алюминиевой решеткой. Напольный. Подключение боковое. Правое. Высота=250 мм, длина=2100 мм, глубина=134 мм | 50 | ОАО «ФИРМА ИЗОТЕРМ» тел.+7(812)322-88-82 | 0 | https://isoterm.ru/product/napolnye-konvektory/korall-konvektor-dlya-vysokogo-ostekleniya-minimalnaya-vysota/
Коралл, НКО 10-15.220 с алюминиевой решеткой | с алюминиевой решеткой | Коралл | НКО 10-15.220 | 250 | 134 | 2250 | напольный | 2599.2252 | 2110.5709 | 1650.508 | НКО 10-15.220, П | Медно-алюминиевый конвектор Коралл с алюминиевой решеткой. Напольный. Подключение боковое. Правое. Высота=250 мм, длина=2250 мм, глубина=134 мм | 50 | ОАО «ФИРМА ИЗОТЕРМ» тел.+7(812)322-88-82 | 0 | https://isoterm.ru/product/napolnye-konvektory/korall-konvektor-dlya-vysokogo-ostekleniya-minimalnaya-vysota/
Коралл, НКО 10-15.230 с алюминиевой решеткой | с алюминиевой решеткой | Коралл | НКО 10-15.230 | 250 | 134 | 2300 | напольный | 2730.4992 | 2217.1654 | 1733.867 | НКО 10-15.230, П | Медно-алюминиевый конвектор Коралл с алюминиевой решеткой. Напольный. Подключение боковое. Правое. Высота=250 мм, длина=2300 мм, глубина=134 мм | 50 | ОАО «ФИРМА ИЗОТЕРМ» тел.+7(812)322-88-82 | 0 | https://isoterm.ru/product/napolnye-konvektory/korall-konvektor-dlya-vysokogo-ostekleniya-minimalnaya-vysota/
Коралл, НКО 10-15.240 с алюминиевой решеткой | с алюминиевой решеткой | Коралл | НКО 10-15.240 | 250 | 134 | 2400 | напольный | 2861.7732 | 2323.7598 | 1817.226 | НКО 10-15.240, П | Медно-алюминиевый конвектор Коралл с алюминиевой решеткой. Напольный. Подключение боковое. Правое. Высота=250 мм, длина=2400 мм, глубина=134 мм | 50 | ОАО «ФИРМА ИЗОТЕРМ» тел.+7(812)322-88-82 | 0 | https://isoterm.ru/product/napolnye-konvektory/korall-konvektor-dlya-vysokogo-ostekleniya-minimalnaya-vysota/
Коралл, НКО 10-15.250 с алюминиевой решеткой | с алюминиевой решеткой | Коралл | НКО 10-15.250 | 250 | 134 | 2500 | напольный | 2993.0472 | 2430.3543 | 1900.585 | НКО 10-15.250, П | Медно-алюминиевый конвектор Коралл с алюминиевой решеткой. Напольный. Подключение боковое. Правое. Высота=250 мм, длина=2500 мм, глубина=134 мм | 50 | ОАО «ФИРМА ИЗОТЕРМ» тел.+7(812)322-88-82 | 0 | https://isoterm.ru/product/napolnye-konvektory/korall-konvektor-dlya-vysokogo-ostekleniya-minimalnaya-vysota/
Коралл, НКО 10-15.260 с алюминиевой решеткой | с алюминиевой решеткой | Коралл | НКО 10-15.260 | 250 | 134 | 2600 | напольный | 3124.3212 | 2536.9488 | 1983.944 | НКО 10-15.260, П | Медно-алюминиевый конвектор Коралл с алюминиевой решеткой. Напольный. Подключение боковое. Правое. Высота=250 мм, длина=2600 мм, глубина=134 мм | 50 | ОАО «ФИРМА ИЗОТЕРМ» тел.+7(812)322-88-82 | 0 | https://isoterm.ru/product/napolnye-konvektory/korall-konvektor-dlya-vysokogo-ostekleniya-minimalnaya-vysota/
Коралл, НКО 10-15.270 с алюминиевой решеткой | с алюминиевой решеткой | Коралл | НКО 10-15.270 | 250 | 134 | 2700 | напольный | 3255.5952 | 2643.5433 | 2067.303 | НКО 10-15.270, П | Медно-алюминиевый конвектор Коралл с алюминиевой решеткой. Напольный. Подключение боковое. Правое. Высота=250 мм, длина=2700 мм, глубина=134 мм | 50 | ОАО «ФИРМА ИЗОТЕРМ» тел.+7(812)322-88-82 | 0 | https://isoterm.ru/product/napolnye-konvektory/korall-konvektor-dlya-vysokogo-ostekleniya-minimalnaya-vysota/
Коралл, НКО 10-15.280 с алюминиевой решеткой | с алюминиевой решеткой | Коралл | НКО 10-15.280 | 250 | 134 | 2800 | напольный | 3386.8692 | 2750.1378 | 2150.6619 | НКО 10-15.280, П | Медно-алюминиевый конвектор Коралл с алюминиевой решеткой. Напольный. Подключение боковое. Правое. Высота=250 мм, длина=2800 мм, глубина=134 мм | 50 | ОАО «ФИРМА ИЗОТЕРМ» тел.+7(812)322-88-82 | 0 | https://isoterm.ru/product/napolnye-konvektory/korall-konvektor-dlya-vysokogo-ostekleniya-minimalnaya-vysota/
Коралл, НКО 10-15.290 с алюминиевой решеткой | с алюминиевой решеткой | Коралл | НКО 10-15.290 | 250 | 134 | 2900 | напольный | 3518.1432 | 2856.7323 | 2234.0209 | НКО 10-15.290, П | Медно-алюминиевый конвектор Коралл с алюминиевой решеткой. Напольный. Подключение боковое. Правое. Высота=250 мм, длина=2900 мм, глубина=134 мм | 50 | ОАО «ФИРМА ИЗОТЕРМ» тел.+7(812)322-88-82 | 0 | https://isoterm.ru/product/napolnye-konvektory/korall-konvektor-dlya-vysokogo-ostekleniya-minimalnaya-vysota/
Коралл, НКО 10-15.300 с алюминиевой решеткой | с алюминиевой решеткой | Коралл | НКО 10-15.300 | 250 | 134 | 3000 | напольный | 3649.4172 | 2963.3268 | 2317.3799 | НКО 10-15.300, П | Медно-алюминиевый конвектор Коралл с алюминиевой решеткой. Напольный. Подключение боковое. Правое. Высота=250 мм, длина=3000 мм, глубина=134 мм | 50 | ОАО «ФИРМА ИЗОТЕРМ» тел.+7(812)322-88-82 | 0 | https://isoterm.ru/product/napolnye-konvektory/korall-konvektor-dlya-vysokogo-ostekleniya-minimalnaya-vysota/
Коралл, НКО 20-25.50 с алюминиевой решеткой | с алюминиевой решеткой | Коралл | НКО 20-25.50 | 350 | 134 | 500 | напольный | 478.9512 | 386.9926 | 300.7814 | НКО 20-25.50, П | Медно-алюминиевый конвектор Коралл с алюминиевой решеткой. Напольный. Подключение боковое. Правое. Высота=350 мм, длина=500 мм, глубина=134 мм | 50 | ОАО «ФИРМА ИЗОТЕРМ» тел.+7(812)322-88-82 | 0 | https://isoterm.ru/product/napolnye-konvektory/korall-konvektor-dlya-vysokogo-ostekleniya-minimalnaya-vysota/
Коралл, НКО 20-25.60 с алюминиевой решеткой | с алюминиевой решеткой | Коралл | НКО 20-25.60 | 350 | 134 | 600 | напольный | 650.0052 | 525.2042 | 408.2033 | НКО 20-25.60, П | Медно-алюминиевый конвектор Коралл с алюминиевой решеткой. Напольный. Подключение боковое. Правое. Высота=350 мм, длина=600 мм, глубина=134 мм | 50 | ОАО «ФИРМА ИЗОТЕРМ» тел.+7(812)322-88-82 | 0 | https://isoterm.ru/product/napolnye-konvektory/korall-konvektor-dlya-vysokogo-ostekleniya-minimalnaya-vysota/
Коралл, НКО 20-25.70 с алюминиевой решеткой | с алюминиевой решеткой | Коралл | НКО 20-25.70 | 350 | 134 | 700 | напольный | 821.0592 | 663.4158 | 515.6252 | НКО 20-25.70, П | Медно-алюминиевый конвектор Коралл с алюминиевой решеткой. Напольный. Подключение боковое. Правое. Высота=350 мм, длина=700 мм, глубина=134 мм | 50 | ОАО «ФИРМА ИЗОТЕРМ» тел.+7(812)322-88-82 | 0 | https://isoterm.ru/product/napolnye-konvektory/korall-konvektor-dlya-vysokogo-ostekleniya-minimalnaya-vysota/
Коралл, НКО 20-25.80 с алюминиевой решеткой | с алюминиевой решеткой | Коралл | НКО 20-25.80 | 350 | 134 | 800 | напольный | 992.1132 | 801.6275 | 623.0471 | НКО 20-25.80, П | Медно-алюминиевый конвектор Коралл с алюминиевой решеткой. Напольный. Подключение боковое. Правое. Высота=350 мм, длина=800 мм, глубина=134 мм | 50 | ОАО «ФИРМА ИЗОТЕРМ» тел.+7(812)322-88-82 | 0 | https://isoterm.ru/product/napolnye-konvektory/korall-konvektor-dlya-vysokogo-ostekleniya-minimalnaya-vysota/
Коралл, НКО 20-25.90 с алюминиевой решеткой | с алюминиевой решеткой | Коралл | НКО 20-25.90 | 350 | 134 | 900 | напольный | 1163.1672 | 939.8391 | 730.469 | НКО 20-25.90, П | Медно-алюминиевый конвектор Коралл с алюминиевой решеткой. Напольный. Подключение боковое. Правое. Высота=350 мм, длина=900 мм, глубина=134 мм | 50 | ОАО «ФИРМА ИЗОТЕРМ» тел.+7(812)322-88-82 | 0 | https://isoterm.ru/product/napolnye-konvektory/korall-konvektor-dlya-vysokogo-ostekleniya-minimalnaya-vysota/
Коралл, НКО 20-25.100 с алюминиевой решеткой | с алюминиевой решеткой | Коралл | НКО 20-25.100 | 350 | 134 | 1000 | напольный | 1334.2212 | 1078.0507 | 837.8909 | НКО 20-25.100, П | Медно-алюминиевый конвектор Коралл с алюминиевой решеткой. Напольный. Подключение боковое. Правое. Высота=350 мм, длина=1000 мм, глубина=134 мм | 50 | ОАО «ФИРМА ИЗОТЕРМ» тел.+7(812)322-88-82 | 0 | https://isoterm.ru/product/napolnye-konvektory/korall-konvektor-dlya-vysokogo-ostekleniya-minimalnaya-vysota/
Коралл, НКО 20-25.110 с алюминиевой решеткой | с алюминиевой решеткой | Коралл | НКО 20-25.110 | 350 | 134 | 1100 | напольный | 1505.2752 | 1216.2624 | 945.3128 | НКО 20-25.110, П | Медно-алюминиевый конвектор Коралл с алюминиевой решеткой. Напольный. Подключение боковое. Правое. Высота=350 мм, длина=1100 мм, глубина=134 мм | 50 | ОАО «ФИРМА ИЗОТЕРМ» тел.+7(812)322-88-82 | 0 | https://isoterm.ru/product/napolnye-konvektory/korall-konvektor-dlya-vysokogo-ostekleniya-minimalnaya-vysota/
Коралл, НКО 20-25.120 с алюминиевой решеткой | с алюминиевой решеткой | Коралл | НКО 20-25.120 | 350 | 134 | 1350 | напольный | 1676.3292 | 1354.474 | 1052.7347 | НКО 20-25.120, П | Медно-алюминиевый конвектор Коралл с алюминиевой решеткой. Напольный. Подключение боковое. Правое. Высота=350 мм, длина=1350 мм, глубина=134 мм | 50 | ОАО «ФИРМА ИЗОТЕРМ» тел.+7(812)322-88-82 | 0 | https://isoterm.ru/product/napolnye-konvektory/korall-konvektor-dlya-vysokogo-ostekleniya-minimalnaya-vysota/
Коралл, НКО 20-25.130 с алюминиевой решеткой | с алюминиевой решеткой | Коралл | НКО 20-25.130 | 350 | 134 | 1300 | напольный | 1847.3832 | 1492.6856 | 1160.1566 | НКО 20-25.130, П | Медно-алюминиевый конвектор Коралл с алюминиевой решеткой. Напольный. Подключение боковое. Правое. Высота=350 мм, длина=1300 мм, глубина=134 мм | 50 | ОАО «ФИРМА ИЗОТЕРМ» тел.+7(812)322-88-82 | 0 | https://isoterm.ru/product/napolnye-konvektory/korall-konvektor-dlya-vysokogo-ostekleniya-minimalnaya-vysota/
Коралл, НКО 20-25.140 с алюминиевой решеткой | с алюминиевой решеткой | Коралл | НКО 20-25.140 | 350 | 134 | 1400 | напольный | 2018.4372 | 1630.8973 | 1267.5786 | НКО 20-25.140, П | Медно-алюминиевый конвектор Коралл с алюминиевой решеткой. Напольный. Подключение боковое. Правое. Высота=350 мм, длина=1400 мм, глубина=134 мм | 50 | ОАО «ФИРМА ИЗОТЕРМ» тел.+7(812)322-88-82 | 0 | https://isoterm.ru/product/napolnye-konvektory/korall-konvektor-dlya-vysokogo-ostekleniya-minimalnaya-vysota/
Коралл, НКО 20-25.150 с алюминиевой решеткой | с алюминиевой решеткой | Коралл | НКО 20-25.150 | 350 | 134 | 1500 | напольный | 2189.4912 | 1769.1089 | 1375.0005 | НКО 20-25.150, П | Медно-алюминиевый конвектор Коралл с алюминиевой решеткой. Напольный. Подключение боковое. Правое. Высота=350 мм, длина=1500 мм, глубина=134 мм | 50 | ОАО «ФИРМА ИЗОТЕРМ» тел.+7(812)322-88-82 | 0 | https://isoterm.ru/product/napolnye-konvektory/korall-konvektor-dlya-vysokogo-ostekleniya-minimalnaya-vysota/
Коралл, НКО 20-25.160 с алюминиевой решеткой | с алюминиевой решеткой | Коралл | НКО 20-25.160 | 350 | 134 | 1600 | напольный | 2360.5452 | 1907.3205 | 1482.4224 | НКО 20-25.160, П | Медно-алюминиевый конвектор Коралл с алюминиевой решеткой. Напольный. Подключение боковое. Правое. Высота=350 мм, длина=1600 мм, глубина=134 мм | 50 | ОАО «ФИРМА ИЗОТЕРМ» тел.+7(812)322-88-82 | 0 | https://isoterm.ru/product/napolnye-konvektory/korall-konvektor-dlya-vysokogo-ostekleniya-minimalnaya-vysota/
Коралл, НКО 20-25.170 с алюминиевой решеткой | с алюминиевой решеткой | Коралл | НКО 20-25.170 | 350 | 134 | 1700 | напольный | 2531.5992 | 2045.5322 | 1589.8443 | НКО 20-25.170, П | Медно-алюминиевый конвектор Коралл с алюминиевой решеткой. Напольный. Подключение боковое. Правое. Высота=350 мм, длина=1700 мм, глубина=134 мм | 50 | ОАО «ФИРМА ИЗОТЕРМ» тел.+7(812)322-88-82 | 0 | https://isoterm.ru/product/napolnye-konvektory/korall-konvektor-dlya-vysokogo-ostekleniya-minimalnaya-vysota/
Коралл, НКО 20-25.180 с алюминиевой решеткой | с алюминиевой решеткой | Коралл | НКО 20-25.180 | 350 | 134 | 1800 | напольный | 2702.6532 | 2183.7438 | 1697.2662 | НКО 20-25.180, П | Медно-алюминиевый конвектор Коралл с алюминиевой решеткой. Напольный. Подключение боковое. Правое. Высота=350 мм, длина=1800 мм, глубина=134 мм | 50 | ОАО «ФИРМА ИЗОТЕРМ» тел.+7(812)322-88-82 | 0 | https://isoterm.ru/product/napolnye-konvektory/korall-konvektor-dlya-vysokogo-ostekleniya-minimalnaya-vysota/
Коралл, НКО 20-25.190 с алюминиевой решеткой | с алюминиевой решеткой | Коралл | НКО 20-25.190 | 350 | 134 | 1900 | напольный | 2873.7072 | 2321.9554 | 1804.6881 | НКО 20-25.190, П | Медно-алюминиевый конвектор Коралл с алюминиевой решеткой. Напольный. Подключение боковое. Правое. Высота=350 мм, длина=1900 мм, глубина=134 мм | 50 | ОАО «ФИРМА ИЗОТЕРМ» тел.+7(812)322-88-82 | 0 | https://isoterm.ru/product/napolnye-konvektory/korall-konvektor-dlya-vysokogo-ostekleniya-minimalnaya-vysota/
Коралл, НКО 20-25.200 с алюминиевой решеткой | с алюминиевой решеткой | Коралл | НКО 20-25.200 | 350 | 134 | 2000 | напольный | 3044.7612 | 2460.167 | 1912.11 | НКО 20-25.200, П | Медно-алюминиевый конвектор Коралл с алюминиевой решеткой. Напольный. Подключение боковое. Правое. Высота=350 мм, длина=2000 мм, глубина=134 мм | 50 | ОАО «ФИРМА ИЗОТЕРМ» тел.+7(812)322-88-82 | 0 | https://isoterm.ru/product/napolnye-konvektory/korall-konvektor-dlya-vysokogo-ostekleniya-minimalnaya-vysota/
Коралл, НКО 20-25.210 с алюминиевой решеткой | с алюминиевой решеткой | Коралл | НКО 20-25.210 | 350 | 134 | 2100 | напольный | 3215.8152 | 2598.3787 | 2019.5319 | НКО 20-25.210, П | Медно-алюминиевый конвектор Коралл с алюминиевой решеткой. Напольный. Подключение боковое. Правое. Высота=350 мм, длина=2100 мм, глубина=134 мм | 50 | ОАО «ФИРМА ИЗОТЕРМ» тел.+7(812)322-88-82 | 0 | https://isoterm.ru/product/napolnye-konvektory/korall-konvektor-dlya-vysokogo-ostekleniya-minimalnaya-vysota/
Коралл, НКО 20-25.220 с алюминиевой решеткой | с алюминиевой решеткой | Коралл | НКО 20-25.220 | 350 | 134 | 2350 | напольный | 3386.8692 | 2736.5903 | 2126.9539 | НКО 20-25.220, П | Медно-алюминиевый конвектор Коралл с алюминиевой решеткой. Напольный. Подключение боковое. Правое. Высота=350 мм, длина=2350 мм, глубина=134 мм | 50 | ОАО «ФИРМА ИЗОТЕРМ» тел.+7(812)322-88-82 | 0 | https://isoterm.ru/product/napolnye-konvektory/korall-konvektor-dlya-vysokogo-ostekleniya-minimalnaya-vysota/
Коралл, НКО 20-25.230 с алюминиевой решеткой | с алюминиевой решеткой | Коралл | НКО 20-25.230 | 350 | 134 | 2300 | напольный | 3557.9232 | 2874.8019 | 2234.3758 | НКО 20-25.230, П | Медно-алюминиевый конвектор Коралл с алюминиевой решеткой. Напольный. Подключение боковое. Правое. Высота=350 мм, длина=2300 мм, глубина=134 мм | 50 | ОАО «ФИРМА ИЗОТЕРМ» тел.+7(812)322-88-82 | 0 | https://isoterm.ru/product/napolnye-konvektory/korall-konvektor-dlya-vysokogo-ostekleniya-minimalnaya-vysota/
Коралл, НКО 20-25.240 с алюминиевой решеткой | с алюминиевой решеткой | Коралл | НКО 20-25.240 | 350 | 134 | 2400 | напольный | 3728.9772 | 3013.0136 | 2341.7977 | НКО 20-25.240, П | Медно-алюминиевый конвектор Коралл с алюминиевой решеткой. Напольный. Подключение боковое. Правое. Высота=350 мм, длина=2400 мм, глубина=134 мм | 50 | ОАО «ФИРМА ИЗОТЕРМ» тел.+7(812)322-88-82 | 0 | https://isoterm.ru/product/napolnye-konvektory/korall-konvektor-dlya-vysokogo-ostekleniya-minimalnaya-vysota/
Коралл, НКО 20-25.250 с алюминиевой решеткой | с алюминиевой решеткой | Коралл | НКО 20-25.250 | 350 | 134 | 2500 | напольный | 3900.0312 | 3151.2252 | 2449.2196 | НКО 20-25.250, П | Медно-алюминиевый конвектор Коралл с алюминиевой решеткой. Напольный. Подключение боковое. Правое. Высота=350 мм, длина=2500 мм, глубина=134 мм | 50 | ОАО «ФИРМА ИЗОТЕРМ» тел.+7(812)322-88-82 | 0 | https://isoterm.ru/product/napolnye-konvektory/korall-konvektor-dlya-vysokogo-ostekleniya-minimalnaya-vysota/
Коралл, НКО 20-25.260 с алюминиевой решеткой | с алюминиевой решеткой | Коралл | НКО 20-25.260 | 350 | 134 | 2600 | напольный | 4071.0852 | 3289.4368 | 2556.6415 | НКО 20-25.260, П | Медно-алюминиевый конвектор Коралл с алюминиевой решеткой. Напольный. Подключение боковое. Правое. Высота=350 мм, длина=2600 мм, глубина=134 мм | 50 | ОАО «ФИРМА ИЗОТЕРМ» тел.+7(812)322-88-82 | 0 | https://isoterm.ru/product/napolnye-konvektory/korall-konvektor-dlya-vysokogo-ostekleniya-minimalnaya-vysota/
Коралл, НКО 20-25.270 с алюминиевой решеткой | с алюминиевой решеткой | Коралл | НКО 20-25.270 | 350 | 134 | 2700 | напольный | 4242.1392 | 3427.6485 | 2664.0634 | НКО 20-25.270, П | Медно-алюминиевый конвектор Коралл с алюминиевой решеткой. Напольный. Подключение боковое. Правое. Высота=350 мм, длина=2700 мм, глубина=134 мм | 50 | ОАО «ФИРМА ИЗОТЕРМ» тел.+7(812)322-88-82 | 0 | https://isoterm.ru/product/napolnye-konvektory/korall-konvektor-dlya-vysokogo-ostekleniya-minimalnaya-vysota/
Коралл, НКО 20-25.280 с алюминиевой решеткой | с алюминиевой решеткой | Коралл | НКО 20-25.280 | 350 | 134 | 2800 | напольный | 4413.1932 | 3565.8601 | 2771.4853 | НКО 20-25.280, П | Медно-алюминиевый конвектор Коралл с алюминиевой решеткой. Напольный. Подключение боковое. Правое. Высота=350 мм, длина=2800 мм, глубина=134 мм | 50 | ОАО «ФИРМА ИЗОТЕРМ» тел.+7(812)322-88-82 | 0 | https://isoterm.ru/product/napolnye-konvektory/korall-konvektor-dlya-vysokogo-ostekleniya-minimalnaya-vysota/
Коралл, НКО 20-25.290 с алюминиевой решеткой | с алюминиевой решеткой | Коралл | НКО 20-25.290 | 350 | 134 | 2900 | напольный | 4584.2472 | 3704.0717 | 2878.9072 | НКО 20-25.290, П | Медно-алюминиевый конвектор Коралл с алюминиевой решеткой. Напольный. Подключение боковое. Правое. Высота=350 мм, длина=2900 мм, глубина=134 мм | 50 | ОАО «ФИРМА ИЗОТЕРМ» тел.+7(812)322-88-82 | 0 | https://isoterm.ru/product/napolnye-konvektory/korall-konvektor-dlya-vysokogo-ostekleniya-minimalnaya-vysota/
Коралл, НКО 20-25.300 с алюминиевой решеткой | с алюминиевой решеткой | Коралл | НКО 20-25.300 | 350 | 134 | 3000 | напольный | 4755.3012 | 3842.2834 | 2986.3292 | НКО 20-25.300, П | Медно-алюминиевый конвектор Коралл с алюминиевой решеткой. Напольный. Подключение боковое. Правое. Высота=350 мм, длина=3000 мм, глубина=134 мм | 50 | ОАО «ФИРМА ИЗОТЕРМ» тел.+7(812)322-88-82 | 0 | https://isoterm.ru/product/napolnye-konvektory/korall-konvektor-dlya-vysokogo-ostekleniya-minimalnaya-vysota/
Коралл, НКД 05-08.50 с алюминиевой решеткой | с алюминиевой решеткой | Коралл | НКД 05-08.50 | 150 | 234 | 500 | напольный | 514.894 | 420.1535 | 330.047 | НКД 05-08.50, П | Медно-алюминиевый конвектор Коралл с алюминиевой решеткой. Напольный. Подключение боковое. Правое. Высота=150 мм, длина=500 мм, глубина=234 мм | 100 | ОАО «ФИРМА ИЗОТЕРМ» тел.+7(812)322-88-82 | 0 | https://isoterm.ru/product/napolnye-konvektory/korall-konvektor-dlya-vysokogo-ostekleniya-minimalnaya-vysota/
Коралл, НКД 05-08.60 с алюминиевой решеткой | с алюминиевой решеткой | Коралл | НКД 05-08.60 | 150 | 234 | 600 | напольный | 698.7847 | 570.2083 | 447.921 | НКД 05-08.60, П | Медно-алюминиевый конвектор Коралл с алюминиевой решеткой. Напольный. Подключение боковое. Правое. Высота=150 мм, длина=600 мм, глубина=234 мм | 100 | ОАО «ФИРМА ИЗОТЕРМ» тел.+7(812)322-88-82 | 0 | https://isoterm.ru/product/napolnye-konvektory/korall-konvektor-dlya-vysokogo-ostekleniya-minimalnaya-vysota/
Коралл, НКД 05-08.70 с алюминиевой решеткой | с алюминиевой решеткой | Коралл | НКД 05-08.70 | 150 | 234 | 700 | напольный | 882.6754 | 720.2631 | 565.7949 | НКД 05-08.70, П | Медно-алюминиевый конвектор Коралл с алюминиевой решеткой. Напольный. Подключение боковое. Правое. Высота=150 мм, длина=700 мм, глубина=234 мм | 100 | ОАО «ФИРМА ИЗОТЕРМ» тел.+7(812)322-88-82 | 0 | https://isoterm.ru/product/napolnye-konvektory/korall-konvektor-dlya-vysokogo-ostekleniya-minimalnaya-vysota/
Коралл, НКД 05-08.80 с алюминиевой решеткой | с алюминиевой решеткой | Коралл | НКД 05-08.80 | 150 | 234 | 800 | напольный | 1066.5661 | 870.3179 | 683.6688 | НКД 05-08.80, П | Медно-алюминиевый конвектор Коралл с алюминиевой решеткой. Напольный. Подключение боковое. Правое. Высота=150 мм, длина=800 мм, глубина=234 мм | 100 | ОАО «ФИРМА ИЗОТЕРМ» тел.+7(812)322-88-82 | 0 | https://isoterm.ru/product/napolnye-konvektory/korall-konvektor-dlya-vysokogo-ostekleniya-minimalnaya-vysota/
Коралл, НКД 05-08.90 с алюминиевой решеткой | с алюминиевой решеткой | Коралл | НКД 05-08.90 | 150 | 234 | 900 | напольный | 1250.4568 | 1020.3727 | 801.5428 | НКД 05-08.90, П | Медно-алюминиевый конвектор Коралл с алюминиевой решеткой. Напольный. Подключение боковое. Правое. Высота=150 мм, длина=900 мм, глубина=234 мм | 100 | ОАО «ФИРМА ИЗОТЕРМ» тел.+7(812)322-88-82 | 0 | https://isoterm.ru/product/napolnye-konvektory/korall-konvektor-dlya-vysokogo-ostekleniya-minimalnaya-vysota/
Коралл, НКД 05-08.100 с алюминиевой решеткой | с алюминиевой решеткой | Коралл | НКД 05-08.100 | 150 | 234 | 1000 | напольный | 1434.3475 | 1170.4275 | 919.4167 | НКД 05-08.100, П | Медно-алюминиевый конвектор Коралл с алюминиевой решеткой. Напольный. Подключение боковое. Правое. Высота=150 мм, длина=1000 мм, глубина=234 мм | 100 | ОАО «ФИРМА ИЗОТЕРМ» тел.+7(812)322-88-82 | 0 | https://isoterm.ru/product/napolnye-konvektory/korall-konvektor-dlya-vysokogo-ostekleniya-minimalnaya-vysota/
Коралл, НКД 05-08.110 с алюминиевой решеткой | с алюминиевой решеткой | Коралл | НКД 05-08.110 | 150 | 234 | 1100 | напольный | 1618.2382 | 1320.4823 | 1037.2907 | НКД 05-08.110, П | Медно-алюминиевый конвектор Коралл с алюминиевой решеткой. Напольный. Подключение боковое. Правое. Высота=150 мм, длина=1100 мм, глубина=234 мм | 100 | ОАО «ФИРМА ИЗОТЕРМ» тел.+7(812)322-88-82 | 0 | https://isoterm.ru/product/napolnye-konvektory/korall-konvektor-dlya-vysokogo-ostekleniya-minimalnaya-vysota/
Коралл, НКД 05-08.120 с алюминиевой решеткой | с алюминиевой решеткой | Коралл | НКД 05-08.120 | 150 | 234 | 1200 | напольный | 1802.1289 | 1470.5371 | 1155.1646 | НКД 05-08.120, П | Медно-алюминиевый конвектор Коралл с алюминиевой решеткой. Напольный. Подключение боковое. Правое. Высота=150 мм, длина=1200 мм, глубина=234 мм | 100 | ОАО «ФИРМА ИЗОТЕРМ» тел.+7(812)322-88-82 | 0 | https://isoterm.ru/product/napolnye-konvektory/korall-konvektor-dlya-vysokogo-ostekleniya-minimalnaya-vysota/
Коралл, НКД 05-08.130 с алюминиевой решеткой | с алюминиевой решеткой | Коралл | НКД 05-08.130 | 150 | 234 | 1300 | напольный | 1986.0196 | 1620.592 | 1273.0385 | НКД 05-08.130, П | Медно-алюминиевый конвектор Коралл с алюминиевой решеткой. Напольный. Подключение боковое. Правое. Высота=150 мм, длина=1300 мм, глубина=234 мм | 100 | ОАО «ФИРМА ИЗОТЕРМ» тел.+7(812)322-88-82 | 0 | https://isoterm.ru/product/napolnye-konvektory/korall-konvektor-dlya-vysokogo-ostekleniya-minimalnaya-vysota/
Коралл, НКД 05-08.140 с алюминиевой решеткой | с алюминиевой решеткой | Коралл | НКД 05-08.140 | 150 | 234 | 1400 | напольный | 2169.9103 | 1770.6468 | 1390.9125 | НКД 05-08.140, П | Медно-алюминиевый конвектор Коралл с алюминиевой решеткой. Напольный. Подключение боковое. Правое. Высота=150 мм, длина=1400 мм, глубина=234 мм | 100 | ОАО «ФИРМА ИЗОТЕРМ» тел.+7(812)322-88-82 | 0 | https://isoterm.ru/product/napolnye-konvektory/korall-konvektor-dlya-vysokogo-ostekleniya-minimalnaya-vysota/
Коралл, НКД 05-08.150 с алюминиевой решеткой | с алюминиевой решеткой | Коралл | НКД 05-08.150 | 150 | 234 | 1500 | напольный | 2353.801 | 1920.7016 | 1508.7864 | НКД 05-08.150, П | Медно-алюминиевый конвектор Коралл с алюминиевой решеткой. Напольный. Подключение боковое. Правое. Высота=150 мм, длина=1500 мм, глубина=234 мм | 100 | ОАО «ФИРМА ИЗОТЕРМ» тел.+7(812)322-88-82 | 0 | https://isoterm.ru/product/napolnye-konvektory/korall-konvektor-dlya-vysokogo-ostekleniya-minimalnaya-vysota/
Коралл, НКД 05-08.160 с алюминиевой решеткой | с алюминиевой решеткой | Коралл | НКД 05-08.160 | 150 | 234 | 1600 | напольный | 2537.6917 | 2070.7564 | 1626.6604 | НКД 05-08.160, П | Медно-алюминиевый конвектор Коралл с алюминиевой решеткой. Напольный. Подключение боковое. Правое. Высота=150 мм, длина=1600 мм, глубина=234 мм | 100 | ОАО «ФИРМА ИЗОТЕРМ» тел.+7(812)322-88-82 | 0 | https://isoterm.ru/product/napolnye-konvektory/korall-konvektor-dlya-vysokogo-ostekleniya-minimalnaya-vysota/
Коралл, НКД 05-08.170 с алюминиевой решеткой | с алюминиевой решеткой | Коралл | НКД 05-08.170 | 150 | 234 | 1700 | напольный | 2721.5824 | 2220.8112 | 1744.5343 | НКД 05-08.170, П | Медно-алюминиевый конвектор Коралл с алюминиевой решеткой. Напольный. Подключение боковое. Правое. Высота=150 мм, длина=1700 мм, глубина=234 мм | 100 | ОАО «ФИРМА ИЗОТЕРМ» тел.+7(812)322-88-82 | 0 | https://isoterm.ru/product/napolnye-konvektory/korall-konvektor-dlya-vysokogo-ostekleniya-minimalnaya-vysota/
Коралл, НКД 05-08.180 с алюминиевой решеткой | с алюминиевой решеткой | Коралл | НКД 05-08.180 | 150 | 234 | 1800 | напольный | 2905.4731 | 2370.866 | 1862.4082 | НКД 05-08.180, П | Медно-алюминиевый конвектор Коралл с алюминиевой решеткой. Напольный. Подключение боковое. Правое. Высота=150 мм, длина=1800 мм, глубина=234 мм | 100 | ОАО «ФИРМА ИЗОТЕРМ» тел.+7(812)322-88-82 | 0 | https://isoterm.ru/product/napolnye-konvektory/korall-konvektor-dlya-vysokogo-ostekleniya-minimalnaya-vysota/
Коралл, НКД 05-08.190 с алюминиевой решеткой | с алюминиевой решеткой | Коралл | НКД 05-08.190 | 150 | 234 | 1900 | напольный | 3089.3638 | 2520.9208 | 1980.2822 | НКД 05-08.190, П | Медно-алюминиевый конвектор Коралл с алюминиевой решеткой. Напольный. Подключение боковое. Правое. Высота=150 мм, длина=1900 мм, глубина=234 мм | 100 | ОАО «ФИРМА ИЗОТЕРМ» тел.+7(812)322-88-82 | 0 | https://isoterm.ru/product/napolnye-konvektory/korall-konvektor-dlya-vysokogo-ostekleniya-minimalnaya-vysota/
Коралл, НКД 05-08.200 с алюминиевой решеткой | с алюминиевой решеткой | Коралл | НКД 05-08.200 | 150 | 234 | 2000 | напольный | 3273.2545 | 2670.9756 | 2098.1561 | НКД 05-08.200, П | Медно-алюминиевый конвектор Коралл с алюминиевой решеткой. Напольный. Подключение боковое. Правое. Высота=150 мм, длина=2000 мм, глубина=234 мм | 100 | ОАО «ФИРМА ИЗОТЕРМ» тел.+7(812)322-88-82 | 0 | https://isoterm.ru/product/napolnye-konvektory/korall-konvektor-dlya-vysokogo-ostekleniya-minimalnaya-vysota/
Коралл, НКД 05-08.210 с алюминиевой решеткой | с алюминиевой решеткой | Коралл | НКД 05-08.210 | 150 | 234 | 2100 | напольный | 3457.1452 | 2821.0305 | 2216.03 | НКД 05-08.210, П | Медно-алюминиевый конвектор Коралл с алюминиевой решеткой. Напольный. Подключение боковое. Правое. Высота=150 мм, длина=2100 мм, глубина=234 мм | 100 | ОАО «ФИРМА ИЗОТЕРМ» тел.+7(812)322-88-82 | 0 | https://isoterm.ru/product/napolnye-konvektory/korall-konvektor-dlya-vysokogo-ostekleniya-minimalnaya-vysota/
Коралл, НКД 05-08.220 с алюминиевой решеткой | с алюминиевой решеткой | Коралл | НКД 05-08.220 | 150 | 234 | 2200 | напольный | 3641.0359 | 2971.0853 | 2333.904 | НКД 05-08.220, П | Медно-алюминиевый конвектор Коралл с алюминиевой решеткой. Напольный. Подключение боковое. Правое. Высота=150 мм, длина=2200 мм, глубина=234 мм | 100 | ОАО «ФИРМА ИЗОТЕРМ» тел.+7(812)322-88-82 | 0 | https://isoterm.ru/product/napolnye-konvektory/korall-konvektor-dlya-vysokogo-ostekleniya-minimalnaya-vysota/
Коралл, НКД 05-08.230 с алюминиевой решеткой | с алюминиевой решеткой | Коралл | НКД 05-08.230 | 150 | 234 | 2300 | напольный | 3824.9266 | 3121.1401 | 2451.7779 | НКД 05-08.230, П | Медно-алюминиевый конвектор Коралл с алюминиевой решеткой. Напольный. Подключение боковое. Правое. Высота=150 мм, длина=2300 мм, глубина=234 мм | 100 | ОАО «ФИРМА ИЗОТЕРМ» тел.+7(812)322-88-82 | 0 | https://isoterm.ru/product/napolnye-konvektory/korall-konvektor-dlya-vysokogo-ostekleniya-minimalnaya-vysota/
Коралл, НКД 05-08.240 с алюминиевой решеткой | с алюминиевой решеткой | Коралл | НКД 05-08.240 | 150 | 234 | 2400 | напольный | 4008.8173 | 3271.1949 | 2569.6519 | НКД 05-08.240, П | Медно-алюминиевый конвектор Коралл с алюминиевой решеткой. Напольный. Подключение боковое. Правое. Высота=150 мм, длина=2400 мм, глубина=234 мм | 100 | ОАО «ФИРМА ИЗОТЕРМ» тел.+7(812)322-88-82 | 0 | https://isoterm.ru/product/napolnye-konvektory/korall-konvektor-dlya-vysokogo-ostekleniya-minimalnaya-vysota/
Коралл, НКД 05-08.250 с алюминиевой решеткой | с алюминиевой решеткой | Коралл | НКД 05-08.250 | 150 | 234 | 2500 | напольный | 4192.708 | 3421.2497 | 2687.5258 | НКД 05-08.250, П | Медно-алюминиевый конвектор Коралл с алюминиевой решеткой. Напольный. Подключение боковое. Правое. Высота=150 мм, длина=2500 мм, глубина=234 мм | 100 | ОАО «ФИРМА ИЗОТЕРМ» тел.+7(812)322-88-82 | 0 | https://isoterm.ru/product/napolnye-konvektory/korall-konvektor-dlya-vysokogo-ostekleniya-minimalnaya-vysota/
Коралл, НКД 05-08.260 с алюминиевой решеткой | с алюминиевой решеткой | Коралл | НКД 05-08.260 | 150 | 234 | 2600 | напольный | 4376.5987 | 3571.3045 | 2805.3997 | НКД 05-08.260, П | Медно-алюминиевый конвектор Коралл с алюминиевой решеткой. Напольный. Подключение боковое. Правое. Высота=150 мм, длина=2600 мм, глубина=234 мм | 100 | ОАО «ФИРМА ИЗОТЕРМ» тел.+7(812)322-88-82 | 0 | https://isoterm.ru/product/napolnye-konvektory/korall-konvektor-dlya-vysokogo-ostekleniya-minimalnaya-vysota/
Коралл, НКД 05-08.270 с алюминиевой решеткой | с алюминиевой решеткой | Коралл | НКД 05-08.270 | 150 | 234 | 2700 | напольный | 4560.4894 | 3721.3593 | 2923.2737 | НКД 05-08.270, П | Медно-алюминиевый конвектор Коралл с алюминиевой решеткой. Напольный. Подключение боковое. Правое. Высота=150 мм, длина=2700 мм, глубина=234 мм | 100 | ОАО «ФИРМА ИЗОТЕРМ» тел.+7(812)322-88-82 | 0 | https://isoterm.ru/product/napolnye-konvektory/korall-konvektor-dlya-vysokogo-ostekleniya-minimalnaya-vysota/
Коралл, НКД 05-08.280 с алюминиевой решеткой | с алюминиевой решеткой | Коралл | НКД 05-08.280 | 150 | 234 | 2800 | напольный | 4744.3801 | 3871.4141 | 3041.1476 | НКД 05-08.280, П | Медно-алюминиевый конвектор Коралл с алюминиевой решеткой. Напольный. Подключение боковое. Правое. Высота=150 мм, длина=2800 мм, глубина=234 мм | 100 | ОАО «ФИРМА ИЗОТЕРМ» тел.+7(812)322-88-82 | 0 | https://isoterm.ru/product/napolnye-konvektory/korall-konvektor-dlya-vysokogo-ostekleniya-minimalnaya-vysota/
Коралл, НКД 05-08.290 с алюминиевой решеткой | с алюминиевой решеткой | Коралл | НКД 05-08.290 | 150 | 234 | 2900 | напольный | 4928.2708 | 4021.4689 | 3159.0216 | НКД 05-08.290, П | Медно-алюминиевый конвектор Коралл с алюминиевой решеткой. Напольный. Подключение боковое. Правое. Высота=150 мм, длина=2900 мм, глубина=234 мм | 100 | ОАО «ФИРМА ИЗОТЕРМ» тел.+7(812)322-88-82 | 0 | https://isoterm.ru/product/napolnye-konvektory/korall-konvektor-dlya-vysokogo-ostekleniya-minimalnaya-vysota/
Коралл, НКД 05-08.300 с алюминиевой решеткой | с алюминиевой решеткой | Коралл | НКД 05-08.300 | 150 | 234 | 3000 | напольный | 5112.1615 | 4171.5238 | 3276.8955 | НКД 05-08.300, П | Медно-алюминиевый конвектор Коралл с алюминиевой решеткой. Напольный. Подключение боковое. Правое. Высота=150 мм, длина=3000 мм, глубина=234 мм | 100 | ОАО «ФИРМА ИЗОТЕРМ» тел.+7(812)322-88-82 | 0 | https://isoterm.ru/product/napolnye-konvektory/korall-konvektor-dlya-vysokogo-ostekleniya-minimalnaya-vysota/
Коралл, НКД 05-10.50 с алюминиевой решеткой | с алюминиевой решеткой | Коралл | НКД 05-10.50 | 200 | 234 | 500 | напольный | 605.7576 | 494.2982 | 388.2906 | НКД 05-10.50, П | Медно-алюминиевый конвектор Коралл с алюминиевой решеткой. Напольный. Подключение боковое. Правое. Высота=200 мм, длина=500 мм, глубина=234 мм | 100 | ОАО «ФИРМА ИЗОТЕРМ» тел.+7(812)322-88-82 | 0 | https://isoterm.ru/product/napolnye-konvektory/korall-konvektor-dlya-vysokogo-ostekleniya-minimalnaya-vysota/
Коралл, НКД 05-10.60 с алюминиевой решеткой | с алюминиевой решеткой | Коралл | НКД 05-10.60 | 200 | 234 | 600 | напольный | 822.0996 | 670.8333 | 526.9658 | НКД 05-10.60, П | Медно-алюминиевый конвектор Коралл с алюминиевой решеткой. Напольный. Подключение боковое. Правое. Высота=200 мм, длина=600 мм, глубина=234 мм | 100 | ОАО «ФИРМА ИЗОТЕРМ» тел.+7(812)322-88-82 | 0 | https://isoterm.ru/product/napolnye-konvektory/korall-konvektor-dlya-vysokogo-ostekleniya-minimalnaya-vysota/
Коралл, НКД 05-10.70 с алюминиевой решеткой | с алюминиевой решеткой | Коралл | НКД 05-10.70 | 200 | 234 | 700 | напольный | 1038.4416 | 847.3683 | 665.6411 | НКД 05-10.70, П | Медно-алюминиевый конвектор Коралл с алюминиевой решеткой. Напольный. Подключение боковое. Правое. Высота=200 мм, длина=700 мм, глубина=234 мм | 100 | ОАО «ФИРМА ИЗОТЕРМ» тел.+7(812)322-88-82 | 0 | https://isoterm.ru/product/napolnye-konvektory/korall-konvektor-dlya-vysokogo-ostekleniya-minimalnaya-vysota/
Коралл, НКД 05-10.80 с алюминиевой решеткой | с алюминиевой решеткой | Коралл | НКД 05-10.80 | 200 | 234 | 800 | напольный | 1254.7836 | 1023.9034 | 804.3163 | НКД 05-10.80, П | Медно-алюминиевый конвектор Коралл с алюминиевой решеткой. Напольный. Подключение боковое. Правое. Высота=200 мм, длина=800 мм, глубина=234 мм | 100 | ОАО «ФИРМА ИЗОТЕРМ» тел.+7(812)322-88-82 | 0 | https://isoterm.ru/product/napolnye-konvektory/korall-konvektor-dlya-vysokogo-ostekleniya-minimalnaya-vysota/
Коралл, НКД 05-10.90 с алюминиевой решеткой | с алюминиевой решеткой | Коралл | НКД 05-10.90 | 200 | 234 | 900 | напольный | 1471.1256 | 1200.4385 | 942.9915 | НКД 05-10.90, П | Медно-алюминиевый конвектор Коралл с алюминиевой решеткой. Напольный. Подключение боковое. Правое. Высота=200 мм, длина=900 мм, глубина=234 мм | 100 | ОАО «ФИРМА ИЗОТЕРМ» тел.+7(812)322-88-82 | 0 | https://isoterm.ru/product/napolnye-konvektory/korall-konvektor-dlya-vysokogo-ostekleniya-minimalnaya-vysota/
Коралл, НКД 05-10.100 с алюминиевой решеткой | с алюминиевой решеткой | Коралл | НКД 05-10.100 | 200 | 234 | 1000 | напольный | 1687.4676 | 1376.9736 | 1081.6667 | НКД 05-10.100, П | Медно-алюминиевый конвектор Коралл с алюминиевой решеткой. Напольный. Подключение боковое. Правое. Высота=200 мм, длина=1000 мм, глубина=234 мм | 100 | ОАО «ФИРМА ИЗОТЕРМ» тел.+7(812)322-88-82 | 0 | https://isoterm.ru/product/napolnye-konvektory/korall-konvektor-dlya-vysokogo-ostekleniya-minimalnaya-vysota/
Коралл, НКД 05-10.110 с алюминиевой решеткой | с алюминиевой решеткой | Коралл | НКД 05-10.110 | 200 | 234 | 1100 | напольный | 1903.8096 | 1553.5086 | 1220.342 | НКД 05-10.110, П | Медно-алюминиевый конвектор Коралл с алюминиевой решеткой. Напольный. Подключение боковое. Правое. Высота=200 мм, длина=1100 мм, глубина=234 мм | 100 | ОАО «ФИРМА ИЗОТЕРМ» тел.+7(812)322-88-82 | 0 | https://isoterm.ru/product/napolnye-konvektory/korall-konvektor-dlya-vysokogo-ostekleniya-minimalnaya-vysota/
Коралл, НКД 05-10.120 с алюминиевой решеткой | с алюминиевой решеткой | Коралл | НКД 05-10.120 | 200 | 234 | 1200 | напольный | 2120.1516 | 1730.0437 | 1359.0172 | НКД 05-10.120, П | Медно-алюминиевый конвектор Коралл с алюминиевой решеткой. Напольный. Подключение боковое. Правое. Высота=200 мм, длина=1200 мм, глубина=234 мм | 100 | ОАО «ФИРМА ИЗОТЕРМ» тел.+7(812)322-88-82 | 0 | https://isoterm.ru/product/napolnye-konvektory/korall-konvektor-dlya-vysokogo-ostekleniya-minimalnaya-vysota/
Коралл, НКД 05-10.130 с алюминиевой решеткой | с алюминиевой решеткой | Коралл | НКД 05-10.130 | 200 | 234 | 1300 | напольный | 2336.4936 | 1906.5788 | 1497.6924 | НКД 05-10.130, П | Медно-алюминиевый конвектор Коралл с алюминиевой решеткой. Напольный. Подключение боковое. Правое. Высота=200 мм, длина=1300 мм, глубина=234 мм | 100 | ОАО «ФИРМА ИЗОТЕРМ» тел.+7(812)322-88-82 | 0 | https://isoterm.ru/product/napolnye-konvektory/korall-konvektor-dlya-vysokogo-ostekleniya-minimalnaya-vysota/
Коралл, НКД 05-10.140 с алюминиевой решеткой | с алюминиевой решеткой | Коралл | НКД 05-10.140 | 200 | 234 | 1400 | напольный | 2552.8356 | 2083.1138 | 1636.3676 | НКД 05-10.140, П | Медно-алюминиевый конвектор Коралл с алюминиевой решеткой. Напольный. Подключение боковое. Правое. Высота=200 мм, длина=1400 мм, глубина=234 мм | 100 | ОАО «ФИРМА ИЗОТЕРМ» тел.+7(812)322-88-82 | 0 | https://isoterm.ru/product/napolnye-konvektory/korall-konvektor-dlya-vysokogo-ostekleniya-minimalnaya-vysota/
Коралл, НКД 05-10.150 с алюминиевой решеткой | с алюминиевой решеткой | Коралл | НКД 05-10.150 | 200 | 234 | 1500 | напольный | 2769.1776 | 2259.6489 | 1775.0428 | НКД 05-10.150, П | Медно-алюминиевый конвектор Коралл с алюминиевой решеткой. Напольный. Подключение боковое. Правое. Высота=200 мм, длина=1500 мм, глубина=234 мм | 100 | ОАО «ФИРМА ИЗОТЕРМ» тел.+7(812)322-88-82 | 0 | https://isoterm.ru/product/napolnye-konvektory/korall-konvektor-dlya-vysokogo-ostekleniya-minimalnaya-vysota/
Коралл, НКД 05-10.160 с алюминиевой решеткой | с алюминиевой решеткой | Коралл | НКД 05-10.160 | 200 | 234 | 1600 | напольный | 2985.5196 | 2436.184 | 1913.7181 | НКД 05-10.160, П | Медно-алюминиевый конвектор Коралл с алюминиевой решеткой. Напольный. Подключение боковое. Правое. Высота=200 мм, длина=1600 мм, глубина=234 мм | 100 | ОАО «ФИРМА ИЗОТЕРМ» тел.+7(812)322-88-82 | 0 | https://isoterm.ru/product/napolnye-konvektory/korall-konvektor-dlya-vysokogo-ostekleniya-minimalnaya-vysota/
Коралл, НКД 05-10.170 с алюминиевой решеткой | с алюминиевой решеткой | Коралл | НКД 05-10.170 | 200 | 234 | 1700 | напольный | 3201.8616 | 2612.7191 | 2052.3933 | НКД 05-10.170, П | Медно-алюминиевый конвектор Коралл с алюминиевой решеткой. Напольный. Подключение боковое. Правое. Высота=200 мм, длина=1700 мм, глубина=234 мм | 100 | ОАО «ФИРМА ИЗОТЕРМ» тел.+7(812)322-88-82 | 0 | https://isoterm.ru/product/napolnye-konvektory/korall-konvektor-dlya-vysokogo-ostekleniya-minimalnaya-vysota/
Коралл, НКД 05-10.180 с алюминиевой решеткой | с алюминиевой решеткой | Коралл | НКД 05-10.180 | 200 | 234 | 1800 | напольный | 3418.2036 | 2789.2541 | 2191.0685 | НКД 05-10.180, П | Медно-алюминиевый конвектор Коралл с алюминиевой решеткой. Напольный. Подключение боковое. Правое. Высота=200 мм, длина=1800 мм, глубина=234 мм | 100 | ОАО «ФИРМА ИЗОТЕРМ» тел.+7(812)322-88-82 | 0 | https://isoterm.ru/product/napolnye-konvektory/korall-konvektor-dlya-vysokogo-ostekleniya-minimalnaya-vysota/
Коралл, НКД 05-10.190 с алюминиевой решеткой | с алюминиевой решеткой | Коралл | НКД 05-10.190 | 200 | 234 | 1900 | напольный | 3634.5456 | 2965.7892 | 2329.7437 | НКД 05-10.190, П | Медно-алюминиевый конвектор Коралл с алюминиевой решеткой. Напольный. Подключение боковое. Правое. Высота=200 мм, длина=1900 мм, глубина=234 мм | 100 | ОАО «ФИРМА ИЗОТЕРМ» тел.+7(812)322-88-82 | 0 | https://isoterm.ru/product/napolnye-konvektory/korall-konvektor-dlya-vysokogo-ostekleniya-minimalnaya-vysota/
Коралл, НКД 05-10.200 с алюминиевой решеткой | с алюминиевой решеткой | Коралл | НКД 05-10.200 | 200 | 234 | 2000 | напольный | 3850.8876 | 3142.3243 | 2468.419 | НКД 05-10.200, П | Медно-алюминиевый конвектор Коралл с алюминиевой решеткой. Напольный. Подключение боковое. Правое. Высота=200 мм, длина=2000 мм, глубина=234 мм | 100 | ОАО «ФИРМА ИЗОТЕРМ» тел.+7(812)322-88-82 | 0 | https://isoterm.ru/product/napolnye-konvektory/korall-konvektor-dlya-vysokogo-ostekleniya-minimalnaya-vysota/
Коралл, НКД 05-10.210 с алюминиевой решеткой | с алюминиевой решеткой | Коралл | НКД 05-10.210 | 200 | 234 | 2100 | напольный | 4067.2296 | 3318.8594 | 2607.0942 | НКД 05-10.210, П | Медно-алюминиевый конвектор Коралл с алюминиевой решеткой. Напольный. Подключение боковое. Правое. Высота=200 мм, длина=2100 мм, глубина=234 мм | 100 | ОАО «ФИРМА ИЗОТЕРМ» тел.+7(812)322-88-82 | 0 | https://isoterm.ru/product/napolnye-konvektory/korall-konvektor-dlya-vysokogo-ostekleniya-minimalnaya-vysota/
Коралл, НКД 05-10.220 с алюминиевой решеткой | с алюминиевой решеткой | Коралл | НКД 05-10.220 | 200 | 234 | 2200 | напольный | 4283.5716 | 3495.3944 | 2745.7694 | НКД 05-10.220, П | Медно-алюминиевый конвектор Коралл с алюминиевой решеткой. Напольный. Подключение боковое. Правое. Высота=200 мм, длина=2200 мм, глубина=234 мм | 100 | ОАО «ФИРМА ИЗОТЕРМ» тел.+7(812)322-88-82 | 0 | https://isoterm.ru/product/napolnye-konvektory/korall-konvektor-dlya-vysokogo-ostekleniya-minimalnaya-vysota/
Коралл, НКД 05-10.230 с алюминиевой решеткой | с алюминиевой решеткой | Коралл | НКД 05-10.230 | 200 | 234 | 2300 | напольный | 4499.9136 | 3671.9295 | 2884.4446 | НКД 05-10.230, П | Медно-алюминиевый конвектор Коралл с алюминиевой решеткой. Напольный. Подключение боковое. Правое. Высота=200 мм, длина=2300 мм, глубина=234 мм | 100 | ОАО «ФИРМА ИЗОТЕРМ» тел.+7(812)322-88-82 | 0 | https://isoterm.ru/product/napolnye-konvektory/korall-konvektor-dlya-vysokogo-ostekleniya-minimalnaya-vysota/
Коралл, НКД 05-10.240 с алюминиевой решеткой | с алюминиевой решеткой | Коралл | НКД 05-10.240 | 200 | 234 | 2400 | напольный | 4716.2556 | 3848.4646 | 3023.1198 | НКД 05-10.240, П | Медно-алюминиевый конвектор Коралл с алюминиевой решеткой. Напольный. Подключение боковое. Правое. Высота=200 мм, длина=2400 мм, глубина=234 мм | 100 | ОАО «ФИРМА ИЗОТЕРМ» тел.+7(812)322-88-82 | 0 | https://isoterm.ru/product/napolnye-konvektory/korall-konvektor-dlya-vysokogo-ostekleniya-minimalnaya-vysota/
Коралл, НКД 05-10.250 с алюминиевой решеткой | с алюминиевой решеткой | Коралл | НКД 05-10.250 | 200 | 234 | 2500 | напольный | 4932.5976 | 4024.9996 | 3161.7951 | НКД 05-10.250, П | Медно-алюминиевый конвектор Коралл с алюминиевой решеткой. Напольный. Подключение боковое. Правое. Высота=200 мм, длина=2500 мм, глубина=234 мм | 100 | ОАО «ФИРМА ИЗОТЕРМ» тел.+7(812)322-88-82 | 0 | https://isoterm.ru/product/napolnye-konvektory/korall-konvektor-dlya-vysokogo-ostekleniya-minimalnaya-vysota/
Коралл, НКД 05-10.260 с алюминиевой решеткой | с алюминиевой решеткой | Коралл | НКД 05-10.260 | 200 | 234 | 2600 | напольный | 5148.9396 | 4201.5347 | 3300.4703 | НКД 05-10.260, П | Медно-алюминиевый конвектор Коралл с алюминиевой решеткой. Напольный. Подключение боковое. Правое. Высота=200 мм, длина=2600 мм, глубина=234 мм | 100 | ОАО «ФИРМА ИЗОТЕРМ» тел.+7(812)322-88-82 | 0 | https://isoterm.ru/product/napolnye-konvektory/korall-konvektor-dlya-vysokogo-ostekleniya-minimalnaya-vysota/
Коралл, НКД 05-10.270 с алюминиевой решеткой | с алюминиевой решеткой | Коралл | НКД 05-10.270 | 200 | 234 | 2700 | напольный | 5365.2816 | 4378.0698 | 3439.1455 | НКД 05-10.270, П | Медно-алюминиевый конвектор Коралл с алюминиевой решеткой. Напольный. Подключение боковое. Правое. Высота=200 мм, длина=2700 мм, глубина=234 мм | 100 | ОАО «ФИРМА ИЗОТЕРМ» тел.+7(812)322-88-82 | 0 | https://isoterm.ru/product/napolnye-konvektory/korall-konvektor-dlya-vysokogo-ostekleniya-minimalnaya-vysota/
Коралл, НКД 05-10.280 с алюминиевой решеткой | с алюминиевой решеткой | Коралл | НКД 05-10.280 | 200 | 234 | 2800 | напольный | 5581.6236 | 4554.6049 | 3577.8207 | НКД 05-10.280, П | Медно-алюминиевый конвектор Коралл с алюминиевой решеткой. Напольный. Подключение боковое. Правое. Высота=200 мм, длина=2800 мм, глубина=234 мм | 100 | ОАО «ФИРМА ИЗОТЕРМ» тел.+7(812)322-88-82 | 0 | https://isoterm.ru/product/napolnye-konvektory/korall-konvektor-dlya-vysokogo-ostekleniya-minimalnaya-vysota/
Коралл, НКД 05-10.290 с алюминиевой решеткой | с алюминиевой решеткой | Коралл | НКД 05-10.290 | 200 | 234 | 2900 | напольный | 5797.9656 | 4731.1399 | 3716.4959 | НКД 05-10.290, П | Медно-алюминиевый конвектор Коралл с алюминиевой решеткой. Напольный. Подключение боковое. Правое. Высота=200 мм, длина=2900 мм, глубина=234 мм | 100 | ОАО «ФИРМА ИЗОТЕРМ» тел.+7(812)322-88-82 | 0 | https://isoterm.ru/product/napolnye-konvektory/korall-konvektor-dlya-vysokogo-ostekleniya-minimalnaya-vysota/
Коралл, НКД 05-10.300 с алюминиевой решеткой | с алюминиевой решеткой | Коралл | НКД 05-10.300 | 200 | 234 | 3000 | напольный | 6014.3076 | 4907.675 | 3855.1712 | НКД 05-10.300, П | Медно-алюминиевый конвектор Коралл с алюминиевой решеткой. Напольный. Подключение боковое. Правое. Высота=200 мм, длина=3000 мм, глубина=234 мм | 100 | ОАО «ФИРМА ИЗОТЕРМ» тел.+7(812)322-88-82 | 0 | https://isoterm.ru/product/napolnye-konvektory/korall-konvektor-dlya-vysokogo-ostekleniya-minimalnaya-vysota/
Коралл, НКД 10-15.50 с алюминиевой решеткой | с алюминиевой решеткой | Коралл | НКД 10-15.50 | 250 | 234 | 500 | напольный | 728.5656 | 591.5953 | 462.6392 | НКД 10-15.50, П | Медно-алюминиевый конвектор Коралл с алюминиевой решеткой. Напольный. Подключение боковое. Правое. Высота=250 мм, длина=500 мм, глубина=234 мм | 50 | ОАО «ФИРМА ИЗОТЕРМ» тел.+7(812)322-88-82 | 0 | https://isoterm.ru/product/napolnye-konvektory/korall-konvektor-dlya-vysokogo-ostekleniya-minimalnaya-vysota/
Коралл, НКД 10-15.60 с алюминиевой решеткой | с алюминиевой решеткой | Коралл | НКД 10-15.60 | 250 | 234 | 600 | напольный | 988.7676 | 802.8793 | 627.8674 | НКД 10-15.60, П | Медно-алюминиевый конвектор Коралл с алюминиевой решеткой. Напольный. Подключение боковое. Правое. Высота=250 мм, длина=600 мм, глубина=234 мм | 50 | ОАО «ФИРМА ИЗОТЕРМ» тел.+7(812)322-88-82 | 0 | https://isoterm.ru/product/napolnye-konvektory/korall-konvektor-dlya-vysokogo-ostekleniya-minimalnaya-vysota/
Коралл, НКД 10-15.70 с алюминиевой решеткой | с алюминиевой решеткой | Коралл | НКД 10-15.70 | 250 | 234 | 700 | напольный | 1248.9696 | 1014.1633 | 793.0957 | НКД 10-15.70, П | Медно-алюминиевый конвектор Коралл с алюминиевой решеткой. Напольный. Подключение боковое. Правое. Высота=250 мм, длина=700 мм, глубина=234 мм | 50 | ОАО «ФИРМА ИЗОТЕРМ» тел.+7(812)322-88-82 | 0 | https://isoterm.ru/product/napolnye-konvektory/korall-konvektor-dlya-vysokogo-ostekleniya-minimalnaya-vysota/
Коралл, НКД 10-15.80 с алюминиевой решеткой | с алюминиевой решеткой | Коралл | НКД 10-15.80 | 250 | 234 | 800 | напольный | 1509.1716 | 1225.4473 | 958.324 | НКД 10-15.80, П | Медно-алюминиевый конвектор Коралл с алюминиевой решеткой. Напольный. Подключение боковое. Правое. Высота=250 мм, длина=800 мм, глубина=234 мм | 50 | ОАО «ФИРМА ИЗОТЕРМ» тел.+7(812)322-88-82 | 0 | https://isoterm.ru/product/napolnye-konvektory/korall-konvektor-dlya-vysokogo-ostekleniya-minimalnaya-vysota/
Коралл, НКД 10-15.90 с алюминиевой решеткой | с алюминиевой решеткой | Коралл | НКД 10-15.90 | 250 | 234 | 900 | напольный | 1769.3736 | 1436.7314 | 1123.5522 | НКД 10-15.90, П | Медно-алюминиевый конвектор Коралл с алюминиевой решеткой. Напольный. Подключение боковое. Правое. Высота=250 мм, длина=900 мм, глубина=234 мм | 50 | ОАО «ФИРМА ИЗОТЕРМ» тел.+7(812)322-88-82 | 0 | https://isoterm.ru/product/napolnye-konvektory/korall-konvektor-dlya-vysokogo-ostekleniya-minimalnaya-vysota/
Коралл, НКД 10-15.100 с алюминиевой решеткой | с алюминиевой решеткой | Коралл | НКД 10-15.100 | 250 | 234 | 1000 | напольный | 2029.5756 | 1648.0154 | 1288.7805 | НКД 10-15.100, П | Медно-алюминиевый конвектор Коралл с алюминиевой решеткой. Напольный. Подключение боковое. Правое. Высота=250 мм, длина=1000 мм, глубина=234 мм | 50 | ОАО «ФИРМА ИЗОТЕРМ» тел.+7(812)322-88-82 | 0 | https://isoterm.ru/product/napolnye-konvektory/korall-konvektor-dlya-vysokogo-ostekleniya-minimalnaya-vysota/
Коралл, НКД 10-15.110 с алюминиевой решеткой | с алюминиевой решеткой | Коралл | НКД 10-15.110 | 250 | 234 | 1100 | напольный | 2289.7776 | 1859.2994 | 1454.0088 | НКД 10-15.110, П | Медно-алюминиевый конвектор Коралл с алюминиевой решеткой. Напольный. Подключение боковое. Правое. Высота=250 мм, длина=1100 мм, глубина=234 мм | 50 | ОАО «ФИРМА ИЗОТЕРМ» тел.+7(812)322-88-82 | 0 | https://isoterm.ru/product/napolnye-konvektory/korall-konvektor-dlya-vysokogo-ostekleniya-minimalnaya-vysota/
Коралл, НКД 10-15.120 с алюминиевой решеткой | с алюминиевой решеткой | Коралл | НКД 10-15.120 | 250 | 234 | 1250 | напольный | 2549.9796 | 2070.5834 | 1619.237 | НКД 10-15.120, П | Медно-алюминиевый конвектор Коралл с алюминиевой решеткой. Напольный. Подключение боковое. Правое. Высота=250 мм, длина=1250 мм, глубина=234 мм | 50 | ОАО «ФИРМА ИЗОТЕРМ» тел.+7(812)322-88-82 | 0 | https://isoterm.ru/product/napolnye-konvektory/korall-konvektor-dlya-vysokogo-ostekleniya-minimalnaya-vysota/
Коралл, НКД 10-15.130 с алюминиевой решеткой | с алюминиевой решеткой | Коралл | НКД 10-15.130 | 250 | 234 | 1300 | напольный | 2810.1816 | 2281.8675 | 1784.4653 | НКД 10-15.130, П | Медно-алюминиевый конвектор Коралл с алюминиевой решеткой. Напольный. Подключение боковое. Правое. Высота=250 мм, длина=1300 мм, глубина=234 мм | 50 | ОАО «ФИРМА ИЗОТЕРМ» тел.+7(812)322-88-82 | 0 | https://isoterm.ru/product/napolnye-konvektory/korall-konvektor-dlya-vysokogo-ostekleniya-minimalnaya-vysota/
Коралл, НКД 10-15.140 с алюминиевой решеткой | с алюминиевой решеткой | Коралл | НКД 10-15.140 | 250 | 234 | 1400 | напольный | 3070.3836 | 2493.1515 | 1949.6936 | НКД 10-15.140, П | Медно-алюминиевый конвектор Коралл с алюминиевой решеткой. Напольный. Подключение боковое. Правое. Высота=250 мм, длина=1400 мм, глубина=234 мм | 50 | ОАО «ФИРМА ИЗОТЕРМ» тел.+7(812)322-88-82 | 0 | https://isoterm.ru/product/napolnye-konvektory/korall-konvektor-dlya-vysokogo-ostekleniya-minimalnaya-vysota/
Коралл, НКД 10-15.150 с алюминиевой решеткой | с алюминиевой решеткой | Коралл | НКД 10-15.150 | 250 | 234 | 1500 | напольный | 3330.5856 | 2704.4355 | 2114.9219 | НКД 10-15.150, П | Медно-алюминиевый конвектор Коралл с алюминиевой решеткой. Напольный. Подключение боковое. Правое. Высота=250 мм, длина=1500 мм, глубина=234 мм | 50 | ОАО «ФИРМА ИЗОТЕРМ» тел.+7(812)322-88-82 | 0 | https://isoterm.ru/product/napolnye-konvektory/korall-konvektor-dlya-vysokogo-ostekleniya-minimalnaya-vysota/
Коралл, НКД 10-15.160 с алюминиевой решеткой | с алюминиевой решеткой | Коралл | НКД 10-15.160 | 250 | 234 | 1600 | напольный | 3590.7876 | 2915.7195 | 2280.1501 | НКД 10-15.160, П | Медно-алюминиевый конвектор Коралл с алюминиевой решеткой. Напольный. Подключение боковое. Правое. Высота=250 мм, длина=1600 мм, глубина=234 мм | 50 | ОАО «ФИРМА ИЗОТЕРМ» тел.+7(812)322-88-82 | 0 | https://isoterm.ru/product/napolnye-konvektory/korall-konvektor-dlya-vysokogo-ostekleniya-minimalnaya-vysota/
Коралл, НКД 10-15.170 с алюминиевой решеткой | с алюминиевой решеткой | Коралл | НКД 10-15.170 | 250 | 234 | 1700 | напольный | 3850.9896 | 3127.0036 | 2445.3784 | НКД 10-15.170, П | Медно-алюминиевый конвектор Коралл с алюминиевой решеткой. Напольный. Подключение боковое. Правое. Высота=250 мм, длина=1700 мм, глубина=234 мм | 50 | ОАО «ФИРМА ИЗОТЕРМ» тел.+7(812)322-88-82 | 0 | https://isoterm.ru/product/napolnye-konvektory/korall-konvektor-dlya-vysokogo-ostekleniya-minimalnaya-vysota/
Коралл, НКД 10-15.180 с алюминиевой решеткой | с алюминиевой решеткой | Коралл | НКД 10-15.180 | 250 | 234 | 1800 | напольный | 4111.1916 | 3338.2876 | 2610.6067 | НКД 10-15.180, П | Медно-алюминиевый конвектор Коралл с алюминиевой решеткой. Напольный. Подключение боковое. Правое. Высота=250 мм, длина=1800 мм, глубина=234 мм | 50 | ОАО «ФИРМА ИЗОТЕРМ» тел.+7(812)322-88-82 | 0 | https://isoterm.ru/product/napolnye-konvektory/korall-konvektor-dlya-vysokogo-ostekleniya-minimalnaya-vysota/
Коралл, НКД 10-15.190 с алюминиевой решеткой | с алюминиевой решеткой | Коралл | НКД 10-15.190 | 250 | 234 | 1900 | напольный | 4371.3936 | 3549.5716 | 2775.8349 | НКД 10-15.190, П | Медно-алюминиевый конвектор Коралл с алюминиевой решеткой. Напольный. Подключение боковое. Правое. Высота=250 мм, длина=1900 мм, глубина=234 мм | 50 | ОАО «ФИРМА ИЗОТЕРМ» тел.+7(812)322-88-82 | 0 | https://isoterm.ru/product/napolnye-konvektory/korall-konvektor-dlya-vysokogo-ostekleniya-minimalnaya-vysota/
Коралл, НКД 10-15.200 с алюминиевой решеткой | с алюминиевой решеткой | Коралл | НКД 10-15.200 | 250 | 234 | 2000 | напольный | 4631.5956 | 3760.8556 | 2941.0632 | НКД 10-15.200, П | Медно-алюминиевый конвектор Коралл с алюминиевой решеткой. Напольный. Подключение боковое. Правое. Высота=250 мм, длина=2000 мм, глубина=234 мм | 50 | ОАО «ФИРМА ИЗОТЕРМ» тел.+7(812)322-88-82 | 0 | https://isoterm.ru/product/napolnye-konvektory/korall-konvektor-dlya-vysokogo-ostekleniya-minimalnaya-vysota/
Коралл, НКД 10-15.210 с алюминиевой решеткой | с алюминиевой решеткой | Коралл | НКД 10-15.210 | 250 | 234 | 2100 | напольный | 4891.7976 | 3972.1397 | 3106.2915 | НКД 10-15.210, П | Медно-алюминиевый конвектор Коралл с алюминиевой решеткой. Напольный. Подключение боковое. Правое. Высота=250 мм, длина=2100 мм, глубина=234 мм | 50 | ОАО «ФИРМА ИЗОТЕРМ» тел.+7(812)322-88-82 | 0 | https://isoterm.ru/product/napolnye-konvektory/korall-konvektor-dlya-vysokogo-ostekleniya-minimalnaya-vysota/
Коралл, НКД 10-15.220 с алюминиевой решеткой | с алюминиевой решеткой | Коралл | НКД 10-15.220 | 250 | 234 | 2250 | напольный | 5151.9996 | 4183.4237 | 3271.5197 | НКД 10-15.220, П | Медно-алюминиевый конвектор Коралл с алюминиевой решеткой. Напольный. Подключение боковое. Правое. Высота=250 мм, длина=2250 мм, глубина=234 мм | 50 | ОАО «ФИРМА ИЗОТЕРМ» тел.+7(812)322-88-82 | 0 | https://isoterm.ru/product/napolnye-konvektory/korall-konvektor-dlya-vysokogo-ostekleniya-minimalnaya-vysota/
Коралл, НКД 10-15.230 с алюминиевой решеткой | с алюминиевой решеткой | Коралл | НКД 10-15.230 | 250 | 234 | 2300 | напольный | 5412.2016 | 4394.7077 | 3436.748 | НКД 10-15.230, П | Медно-алюминиевый конвектор Коралл с алюминиевой решеткой. Напольный. Подключение боковое. Правое. Высота=250 мм, длина=2300 мм, глубина=234 мм | 50 | ОАО «ФИРМА ИЗОТЕРМ» тел.+7(812)322-88-82 | 0 | https://isoterm.ru/product/napolnye-konvektory/korall-konvektor-dlya-vysokogo-ostekleniya-minimalnaya-vysota/
Коралл, НКД 10-15.240 с алюминиевой решеткой | с алюминиевой решеткой | Коралл | НКД 10-15.240 | 250 | 234 | 2400 | напольный | 5672.4036 | 4605.9917 | 3601.9763 | НКД 10-15.240, П | Медно-алюминиевый конвектор Коралл с алюминиевой решеткой. Напольный. Подключение боковое. Правое. Высота=250 мм, длина=2400 мм, глубина=234 мм | 50 | ОАО «ФИРМА ИЗОТЕРМ» тел.+7(812)322-88-82 | 0 | https://isoterm.ru/product/napolnye-konvektory/korall-konvektor-dlya-vysokogo-ostekleniya-minimalnaya-vysota/
Коралл, НКД 10-15.250 с алюминиевой решеткой | с алюминиевой решеткой | Коралл | НКД 10-15.250 | 250 | 234 | 2500 | напольный | 5932.6056 | 4817.2757 | 3767.2046 | НКД 10-15.250, П | Медно-алюминиевый конвектор Коралл с алюминиевой решеткой. Напольный. Подключение боковое. Правое. Высота=250 мм, длина=2500 мм, глубина=234 мм | 50 | ОАО «ФИРМА ИЗОТЕРМ» тел.+7(812)322-88-82 | 0 | https://isoterm.ru/product/napolnye-konvektory/korall-konvektor-dlya-vysokogo-ostekleniya-minimalnaya-vysota/
Коралл, НКД 10-15.260 с алюминиевой решеткой | с алюминиевой решеткой | Коралл | НКД 10-15.260 | 250 | 234 | 2600 | напольный | 6192.8076 | 5028.5598 | 3932.4328 | НКД 10-15.260, П | Медно-алюминиевый конвектор Коралл с алюминиевой решеткой. Напольный. Подключение боковое. Правое. Высота=250 мм, длина=2600 мм, глубина=234 мм | 50 | ОАО «ФИРМА ИЗОТЕРМ» тел.+7(812)322-88-82 | 0 | https://isoterm.ru/product/napolnye-konvektory/korall-konvektor-dlya-vysokogo-ostekleniya-minimalnaya-vysota/
Коралл, НКД 10-15.270 с алюминиевой решеткой | с алюминиевой решеткой | Коралл | НКД 10-15.270 | 250 | 234 | 2700 | напольный | 6453.0096 | 5239.8438 | 4097.6611 | НКД 10-15.270, П | Медно-алюминиевый конвектор Коралл с алюминиевой решеткой. Напольный. Подключение боковое. Правое. Высота=250 мм, длина=2700 мм, глубина=234 мм | 50 | ОАО «ФИРМА ИЗОТЕРМ» тел.+7(812)322-88-82 | 0 | https://isoterm.ru/product/napolnye-konvektory/korall-konvektor-dlya-vysokogo-ostekleniya-minimalnaya-vysota/
Коралл, НКД 10-15.280 с алюминиевой решеткой | с алюминиевой решеткой | Коралл | НКД 10-15.280 | 250 | 234 | 2800 | напольный | 6713.2116 | 5451.1278 | 4262.8894 | НКД 10-15.280, П | Медно-алюминиевый конвектор Коралл с алюминиевой решеткой. Напольный. Подключение боковое. Правое. Высота=250 мм, длина=2800 мм, глубина=234 мм | 50 | ОАО «ФИРМА ИЗОТЕРМ» тел.+7(812)322-88-82 | 0 | https://isoterm.ru/product/napolnye-konvektory/korall-konvektor-dlya-vysokogo-ostekleniya-minimalnaya-vysota/
Коралл, НКД 10-15.290 с алюминиевой решеткой | с алюминиевой решеткой | Коралл | НКД 10-15.290 | 250 | 234 | 2900 | напольный | 6973.4136 | 5662.4118 | 4428.1176 | НКД 10-15.290, П | Медно-алюминиевый конвектор Коралл с алюминиевой решеткой. Напольный. Подключение боковое. Правое. Высота=250 мм, длина=2900 мм, глубина=234 мм | 50 | ОАО «ФИРМА ИЗОТЕРМ» тел.+7(812)322-88-82 | 0 | https://isoterm.ru/product/napolnye-konvektory/korall-konvektor-dlya-vysokogo-ostekleniya-minimalnaya-vysota/
Коралл, НКД 10-15.300 с алюминиевой решеткой | с алюминиевой решеткой | Коралл | НКД 10-15.300 | 250 | 234 | 3000 | напольный | 7233.6156 | 5873.6959 | 4593.3459 | НКД 10-15.300, П | Медно-алюминиевый конвектор Коралл с алюминиевой решеткой. Напольный. Подключение боковое. Правое. Высота=250 мм, длина=3000 мм, глубина=234 мм | 50 | ОАО «ФИРМА ИЗОТЕРМ» тел.+7(812)322-88-82 | 0 | https://isoterm.ru/product/napolnye-konvektory/korall-konvektor-dlya-vysokogo-ostekleniya-minimalnaya-vysota/
Коралл, НКД 20-25.50 с алюминиевой решеткой | с алюминиевой решеткой | Коралл | НКД 20-25.50 | 350 | 234 | 500 | напольный | 948.192 | 766.1391 | 595.4646 | НКД 20-25.50, П | Медно-алюминиевый конвектор Коралл с алюминиевой решеткой. Напольный. Подключение боковое. Правое. Высота=350 мм, длина=500 мм, глубина=234 мм | 50 | ОАО «ФИРМА ИЗОТЕРМ» тел.+7(812)322-88-82 | 0 | https://isoterm.ru/product/napolnye-konvektory/korall-konvektor-dlya-vysokogo-ostekleniya-minimalnaya-vysota/
Коралл, НКД 20-25.60 с алюминиевой решеткой | с алюминиевой решеткой | Коралл | НКД 20-25.60 | 350 | 234 | 600 | напольный | 1286.832 | 1039.7603 | 808.1305 | НКД 20-25.60, П | Медно-алюминиевый конвектор Коралл с алюминиевой решеткой. Напольный. Подключение боковое. Правое. Высота=350 мм, длина=600 мм, глубина=234 мм | 50 | ОАО «ФИРМА ИЗОТЕРМ» тел.+7(812)322-88-82 | 0 | https://isoterm.ru/product/napolnye-konvektory/korall-konvektor-dlya-vysokogo-ostekleniya-minimalnaya-vysota/
Коралл, НКД 20-25.70 с алюминиевой решеткой | с алюминиевой решеткой | Коралл | НКД 20-25.70 | 350 | 234 | 700 | напольный | 1625.472 | 1313.3814 | 1020.7964 | НКД 20-25.70, П | Медно-алюминиевый конвектор Коралл с алюминиевой решеткой. Напольный. Подключение боковое. Правое. Высота=350 мм, длина=700 мм, глубина=234 мм | 50 | ОАО «ФИРМА ИЗОТЕРМ» тел.+7(812)322-88-82 | 0 | https://isoterm.ru/product/napolnye-konvektory/korall-konvektor-dlya-vysokogo-ostekleniya-minimalnaya-vysota/
Коралл, НКД 20-25.80 с алюминиевой решеткой | с алюминиевой решеткой | Коралл | НКД 20-25.80 | 350 | 234 | 800 | напольный | 1964.112 | 1587.0025 | 1233.4623 | НКД 20-25.80, П | Медно-алюминиевый конвектор Коралл с алюминиевой решеткой. Напольный. Подключение боковое. Правое. Высота=350 мм, длина=800 мм, глубина=234 мм | 50 | ОАО «ФИРМА ИЗОТЕРМ» тел.+7(812)322-88-82 | 0 | https://isoterm.ru/product/napolnye-konvektory/korall-konvektor-dlya-vysokogo-ostekleniya-minimalnaya-vysota/
Коралл, НКД 20-25.90 с алюминиевой решеткой | с алюминиевой решеткой | Коралл | НКД 20-25.90 | 350 | 234 | 900 | напольный | 2302.752 | 1860.6236 | 1446.1283 | НКД 20-25.90, П | Медно-алюминиевый конвектор Коралл с алюминиевой решеткой. Напольный. Подключение боковое. Правое. Высота=350 мм, длина=900 мм, глубина=234 мм | 50 | ОАО «ФИРМА ИЗОТЕРМ» тел.+7(812)322-88-82 | 0 | https://isoterm.ru/product/napolnye-konvektory/korall-konvektor-dlya-vysokogo-ostekleniya-minimalnaya-vysota/
Коралл, НКД 20-25.100 с алюминиевой решеткой | с алюминиевой решеткой | Коралл | НКД 20-25.100 | 350 | 234 | 1000 | напольный | 2641.392 | 2134.2447 | 1658.7942 | НКД 20-25.100, П | Медно-алюминиевый конвектор Коралл с алюминиевой решеткой. Напольный. Подключение боковое. Правое. Высота=350 мм, длина=1000 мм, глубина=234 мм | 50 | ОАО «ФИРМА ИЗОТЕРМ» тел.+7(812)322-88-82 | 0 | https://isoterm.ru/product/napolnye-konvektory/korall-konvektor-dlya-vysokogo-ostekleniya-minimalnaya-vysota/
Коралл, НКД 20-25.110 с алюминиевой решеткой | с алюминиевой решеткой | Коралл | НКД 20-25.110 | 350 | 234 | 1100 | напольный | 2980.032 | 2407.8659 | 1871.4601 | НКД 20-25.110, П | Медно-алюминиевый конвектор Коралл с алюминиевой решеткой. Напольный. Подключение боковое. Правое. Высота=350 мм, длина=1100 мм, глубина=234 мм | 50 | ОАО «ФИРМА ИЗОТЕРМ» тел.+7(812)322-88-82 | 0 | https://isoterm.ru/product/napolnye-konvektory/korall-konvektor-dlya-vysokogo-ostekleniya-minimalnaya-vysota/
Коралл, НКД 20-25.120 с алюминиевой решеткой | с алюминиевой решеткой | Коралл | НКД 20-25.120 | 350 | 234 | 1350 | напольный | 3318.672 | 2681.487 | 2084.126 | НКД 20-25.120, П | Медно-алюминиевый конвектор Коралл с алюминиевой решеткой. Напольный. Подключение боковое. Правое. Высота=350 мм, длина=1350 мм, глубина=234 мм | 50 | ОАО «ФИРМА ИЗОТЕРМ» тел.+7(812)322-88-82 | 0 | https://isoterm.ru/product/napolnye-konvektory/korall-konvektor-dlya-vysokogo-ostekleniya-minimalnaya-vysota/
Коралл, НКД 20-25.130 с алюминиевой решеткой | с алюминиевой решеткой | Коралл | НКД 20-25.130 | 350 | 234 | 1300 | напольный | 3657.312 | 2955.1081 | 2296.7919 | НКД 20-25.130, П | Медно-алюминиевый конвектор Коралл с алюминиевой решеткой. Напольный. Подключение боковое. Правое. Высота=350 мм, длина=1300 мм, глубина=234 мм | 50 | ОАО «ФИРМА ИЗОТЕРМ» тел.+7(812)322-88-82 | 0 | https://isoterm.ru/product/napolnye-konvektory/korall-konvektor-dlya-vysokogo-ostekleniya-minimalnaya-vysota/
Коралл, НКД 20-25.140 с алюминиевой решеткой | с алюминиевой решеткой | Коралл | НКД 20-25.140 | 350 | 234 | 1400 | напольный | 3995.952 | 3228.7292 | 2509.4579 | НКД 20-25.140, П | Медно-алюминиевый конвектор Коралл с алюминиевой решеткой. Напольный. Подключение боковое. Правое. Высота=350 мм, длина=1400 мм, глубина=234 мм | 50 | ОАО «ФИРМА ИЗОТЕРМ» тел.+7(812)322-88-82 | 0 | https://isoterm.ru/product/napolnye-konvektory/korall-konvektor-dlya-vysokogo-ostekleniya-minimalnaya-vysota/
Коралл, НКД 20-25.150 с алюминиевой решеткой | с алюминиевой решеткой | Коралл | НКД 20-25.150 | 350 | 234 | 1500 | напольный | 4334.592 | 3502.3503 | 2722.1238 | НКД 20-25.150, П | Медно-алюминиевый конвектор Коралл с алюминиевой решеткой. Напольный. Подключение боковое. Правое. Высота=350 мм, длина=1500 мм, глубина=234 мм | 50 | ОАО «ФИРМА ИЗОТЕРМ» тел.+7(812)322-88-82 | 0 | https://isoterm.ru/product/napolnye-konvektory/korall-konvektor-dlya-vysokogo-ostekleniya-minimalnaya-vysota/
Коралл, НКД 20-25.160 с алюминиевой решеткой | с алюминиевой решеткой | Коралл | НКД 20-25.160 | 350 | 234 | 1600 | напольный | 4673.232 | 3775.9715 | 2934.7897 | НКД 20-25.160, П | Медно-алюминиевый конвектор Коралл с алюминиевой решеткой. Напольный. Подключение боковое. Правое. Высота=350 мм, длина=1600 мм, глубина=234 мм | 50 | ОАО «ФИРМА ИЗОТЕРМ» тел.+7(812)322-88-82 | 0 | https://isoterm.ru/product/napolnye-konvektory/korall-konvektor-dlya-vysokogo-ostekleniya-minimalnaya-vysota/
Коралл, НКД 20-25.170 с алюминиевой решеткой | с алюминиевой решеткой | Коралл | НКД 20-25.170 | 350 | 234 | 1700 | напольный | 5011.872 | 4049.5926 | 3147.4556 | НКД 20-25.170, П | Медно-алюминиевый конвектор Коралл с алюминиевой решеткой. Напольный. Подключение боковое. Правое. Высота=350 мм, длина=1700 мм, глубина=234 мм | 50 | ОАО «ФИРМА ИЗОТЕРМ» тел.+7(812)322-88-82 | 0 | https://isoterm.ru/product/napolnye-konvektory/korall-konvektor-dlya-vysokogo-ostekleniya-minimalnaya-vysota/
Коралл, НКД 20-25.180 с алюминиевой решеткой | с алюминиевой решеткой | Коралл | НКД 20-25.180 | 350 | 234 | 1800 | напольный | 5350.512 | 4323.2137 | 3360.1215 | НКД 20-25.180, П | Медно-алюминиевый конвектор Коралл с алюминиевой решеткой. Напольный. Подключение боковое. Правое. Высота=350 мм, длина=1800 мм, глубина=234 мм | 50 | ОАО «ФИРМА ИЗОТЕРМ» тел.+7(812)322-88-82 | 0 | https://isoterm.ru/product/napolnye-konvektory/korall-konvektor-dlya-vysokogo-ostekleniya-minimalnaya-vysota/
Коралл, НКД 20-25.190 с алюминиевой решеткой | с алюминиевой решеткой | Коралл | НКД 20-25.190 | 350 | 234 | 1900 | напольный | 5689.152 | 4596.8348 | 3572.7875 | НКД 20-25.190, П | Медно-алюминиевый конвектор Коралл с алюминиевой решеткой. Напольный. Подключение боковое. Правое. Высота=350 мм, длина=1900 мм, глубина=234 мм | 50 | ОАО «ФИРМА ИЗОТЕРМ» тел.+7(812)322-88-82 | 0 | https://isoterm.ru/product/napolnye-konvektory/korall-konvektor-dlya-vysokogo-ostekleniya-minimalnaya-vysota/
Коралл, НКД 20-25.200 с алюминиевой решеткой | с алюминиевой решеткой | Коралл | НКД 20-25.200 | 350 | 234 | 2000 | напольный | 6027.792 | 4870.4559 | 3785.4534 | НКД 20-25.200, П | Медно-алюминиевый конвектор Коралл с алюминиевой решеткой. Напольный. Подключение боковое. Правое. Высота=350 мм, длина=2000 мм, глубина=234 мм | 50 | ОАО «ФИРМА ИЗОТЕРМ» тел.+7(812)322-88-82 | 0 | https://isoterm.ru/product/napolnye-konvektory/korall-konvektor-dlya-vysokogo-ostekleniya-minimalnaya-vysota/
Коралл, НКД 20-25.210 с алюминиевой решеткой | с алюминиевой решеткой | Коралл | НКД 20-25.210 | 350 | 234 | 2100 | напольный | 6366.432 | 5144.0771 | 3998.1193 | НКД 20-25.210, П | Медно-алюминиевый конвектор Коралл с алюминиевой решеткой. Напольный. Подключение боковое. Правое. Высота=350 мм, длина=2100 мм, глубина=234 мм | 50 | ОАО «ФИРМА ИЗОТЕРМ» тел.+7(812)322-88-82 | 0 | https://isoterm.ru/product/napolnye-konvektory/korall-konvektor-dlya-vysokogo-ostekleniya-minimalnaya-vysota/
Коралл, НКД 20-25.220 с алюминиевой решеткой | с алюминиевой решеткой | Коралл | НКД 20-25.220 | 350 | 234 | 2350 | напольный | 6705.072 | 5417.6982 | 4210.7852 | НКД 20-25.220, П | Медно-алюминиевый конвектор Коралл с алюминиевой решеткой. Напольный. Подключение боковое. Правое. Высота=350 мм, длина=2350 мм, глубина=234 мм | 50 | ОАО «ФИРМА ИЗОТЕРМ» тел.+7(812)322-88-82 | 0 | https://isoterm.ru/product/napolnye-konvektory/korall-konvektor-dlya-vysokogo-ostekleniya-minimalnaya-vysota/
Коралл, НКД 20-25.230 с алюминиевой решеткой | с алюминиевой решеткой | Коралл | НКД 20-25.230 | 350 | 234 | 2300 | напольный | 7043.712 | 5691.3193 | 4423.4511 | НКД 20-25.230, П | Медно-алюминиевый конвектор Коралл с алюминиевой решеткой. Напольный. Подключение боковое. Правое. Высота=350 мм, длина=2300 мм, глубина=234 мм | 50 | ОАО «ФИРМА ИЗОТЕРМ» тел.+7(812)322-88-82 | 0 | https://isoterm.ru/product/napolnye-konvektory/korall-konvektor-dlya-vysokogo-ostekleniya-minimalnaya-vysota/
Коралл, НКД 20-25.240 с алюминиевой решеткой | с алюминиевой решеткой | Коралл | НКД 20-25.240 | 350 | 234 | 2400 | напольный | 7382.352 | 5964.9404 | 4636.1171 | НКД 20-25.240, П | Медно-алюминиевый конвектор Коралл с алюминиевой решеткой. Напольный. Подключение боковое. Правое. Высота=350 мм, длина=2400 мм, глубина=234 мм | 50 | ОАО «ФИРМА ИЗОТЕРМ» тел.+7(812)322-88-82 | 0 | https://isoterm.ru/product/napolnye-konvektory/korall-konvektor-dlya-vysokogo-ostekleniya-minimalnaya-vysota/
Коралл, НКД 20-25.250 с алюминиевой решеткой | с алюминиевой решеткой | Коралл | НКД 20-25.250 | 350 | 234 | 2500 | напольный | 7720.992 | 6238.5615 | 4848.783 | НКД 20-25.250, П | Медно-алюминиевый конвектор Коралл с алюминиевой решеткой. Напольный. Подключение боковое. Правое. Высота=350 мм, длина=2500 мм, глубина=234 мм | 50 | ОАО «ФИРМА ИЗОТЕРМ» тел.+7(812)322-88-82 | 0 | https://isoterm.ru/product/napolnye-konvektory/korall-konvektor-dlya-vysokogo-ostekleniya-minimalnaya-vysota/
Коралл, НКД 20-25.260 с алюминиевой решеткой | с алюминиевой решеткой | Коралл | НКД 20-25.260 | 350 | 234 | 2600 | напольный | 8059.632 | 6512.1827 | 5061.4489 | НКД 20-25.260, П | Медно-алюминиевый конвектор Коралл с алюминиевой решеткой. Напольный. Подключение боковое. Правое. Высота=350 мм, длина=2600 мм, глубина=234 мм | 50 | ОАО «ФИРМА ИЗОТЕРМ» тел.+7(812)322-88-82 | 0 | https://isoterm.ru/product/napolnye-konvektory/korall-konvektor-dlya-vysokogo-ostekleniya-minimalnaya-vysota/
Коралл, НКД 20-25.270 с алюминиевой решеткой | с алюминиевой решеткой | Коралл | НКД 20-25.270 | 350 | 234 | 2700 | напольный | 8398.272 | 6785.8038 | 5274.1148 | НКД 20-25.270, П | Медно-алюминиевый конвектор Коралл с алюминиевой решеткой. Напольный. Подключение боковое. Правое. Высота=350 мм, длина=2700 мм, глубина=234 мм | 50 | ОАО «ФИРМА ИЗОТЕРМ» тел.+7(812)322-88-82 | 0 | https://isoterm.ru/product/napolnye-konvektory/korall-konvektor-dlya-vysokogo-ostekleniya-minimalnaya-vysota/
Коралл, НКД 20-25.280 с алюминиевой решеткой | с алюминиевой решеткой | Коралл | НКД 20-25.280 | 350 | 234 | 2800 | напольный | 8736.912 | 7059.4249 | 5486.7807 | НКД 20-25.280, П | Медно-алюминиевый конвектор Коралл с алюминиевой решеткой. Напольный. Подключение боковое. Правое. Высота=350 мм, длина=2800 мм, глубина=234 мм | 50 | ОАО «ФИРМА ИЗОТЕРМ» тел.+7(812)322-88-82 | 0 | https://isoterm.ru/product/napolnye-konvektory/korall-konvektor-dlya-vysokogo-ostekleniya-minimalnaya-vysota/
Коралл, НКД 20-25.290 с алюминиевой решеткой | с алюминиевой решеткой | Коралл | НКД 20-25.290 | 350 | 234 | 2900 | напольный | 9075.552 | 7333.046 | 5699.4467 | НКД 20-25.290, П | Медно-алюминиевый конвектор Коралл с алюминиевой решеткой. Напольный. Подключение боковое. Правое. Высота=350 мм, длина=2900 мм, глубина=234 мм | 50 | ОАО «ФИРМА ИЗОТЕРМ» тел.+7(812)322-88-82 | 0 | https://isoterm.ru/product/napolnye-konvektory/korall-konvektor-dlya-vysokogo-ostekleniya-minimalnaya-vysota/
Коралл, НКД 20-25.300 с алюминиевой решеткой | с алюминиевой решеткой | Коралл | НКД 20-25.300 | 350 | 234 | 3000 | напольный | 9414.192 | 7606.6671 | 5912.1126 | НКД 20-25.300, П | Медно-алюминиевый конвектор Коралл с алюминиевой решеткой. Напольный. Подключение боковое. Правое. Высота=350 мм, длина=3000 мм, глубина=234 мм | 50 | ОАО «ФИРМА ИЗОТЕРМ» тел.+7(812)322-88-82 | 0 | https://isoterm.ru/product/napolnye-konvektory/korall-konvektor-dlya-vysokogo-ostekleniya-minimalnaya-vysota/
Коралл, НКО 05-08.50 со стальной решеткой | со стальной решеткой | Коралл | НКО 05-08.50 | 150 | 134 | 500 | напольный | 259.7532 | 211.9586 | 166.5018 | НКО 05-08.50, П | Медно-алюминиевый конвектор Коралл со стальной решеткой. Напольный. Подключение боковое. Правое. Высота=150 мм, длина=500 мм, глубина=134 мм | 50 | ОАО «ФИРМА ИЗОТЕРМ» тел.+7(812)322-88-82 | 0 | https://isoterm.ru/product/napolnye-konvektory/korall-konvektor-dlya-vysokogo-ostekleniya-minimalnaya-vysota/
Коралл, НКО 05-08.60 со стальной решеткой | со стальной решеткой | Коралл | НКО 05-08.60 | 150 | 134 | 600 | напольный | 352.5222 | 287.6581 | 225.9667 | НКО 05-08.60, П | Медно-алюминиевый конвектор Коралл со стальной решеткой. Напольный. Подключение боковое. Правое. Высота=150 мм, длина=600 мм, глубина=134 мм | 50 | ОАО «ФИРМА ИЗОТЕРМ» тел.+7(812)322-88-82 | 0 | https://isoterm.ru/product/napolnye-konvektory/korall-konvektor-dlya-vysokogo-ostekleniya-minimalnaya-vysota/
Коралл, НКО 05-08.70 со стальной решеткой | со стальной решеткой | Коралл | НКО 05-08.70 | 150 | 134 | 700 | напольный | 445.2912 | 363.3576 | 285.4317 | НКО 05-08.70, П | Медно-алюминиевый конвектор Коралл со стальной решеткой. Напольный. Подключение боковое. Правое. Высота=150 мм, длина=700 мм, глубина=134 мм | 50 | ОАО «ФИРМА ИЗОТЕРМ» тел.+7(812)322-88-82 | 0 | https://isoterm.ru/product/napolnye-konvektory/korall-konvektor-dlya-vysokogo-ostekleniya-minimalnaya-vysota/
Коралл, НКО 05-08.80 со стальной решеткой | со стальной решеткой | Коралл | НКО 05-08.80 | 150 | 134 | 800 | напольный | 538.0602 | 439.0571 | 344.8966 | НКО 05-08.80, П | Медно-алюминиевый конвектор Коралл со стальной решеткой. Напольный. Подключение боковое. Правое. Высота=150 мм, длина=800 мм, глубина=134 мм | 50 | ОАО «ФИРМА ИЗОТЕРМ» тел.+7(812)322-88-82 | 0 | https://isoterm.ru/product/napolnye-konvektory/korall-konvektor-dlya-vysokogo-ostekleniya-minimalnaya-vysota/
Коралл, НКО 05-08.90 со стальной решеткой | со стальной решеткой | Коралл | НКО 05-08.90 | 150 | 134 | 900 | напольный | 630.8292 | 514.7566 | 404.3615 | НКО 05-08.90, П | Медно-алюминиевый конвектор Коралл со стальной решеткой. Напольный. Подключение боковое. Правое. Высота=150 мм, длина=900 мм, глубина=134 мм | 50 | ОАО «ФИРМА ИЗОТЕРМ» тел.+7(812)322-88-82 | 0 | https://isoterm.ru/product/napolnye-konvektory/korall-konvektor-dlya-vysokogo-ostekleniya-minimalnaya-vysota/
Коралл, НКО 05-08.100 со стальной решеткой | со стальной решеткой | Коралл | НКО 05-08.100 | 150 | 134 | 1000 | напольный | 723.5982 | 590.4561 | 463.8264 | НКО 05-08.100, П | Медно-алюминиевый конвектор Коралл со стальной решеткой. Напольный. Подключение боковое. Правое. Высота=150 мм, длина=1000 мм, глубина=134 мм | 50 | ОАО «ФИРМА ИЗОТЕРМ» тел.+7(812)322-88-82 | 0 | https://isoterm.ru/product/napolnye-konvektory/korall-konvektor-dlya-vysokogo-ostekleniya-minimalnaya-vysota/
Коралл, НКО 05-08.110 со стальной решеткой | со стальной решеткой | Коралл | НКО 05-08.110 | 150 | 134 | 1100 | напольный | 816.3672 | 666.1556 | 523.2914 | НКО 05-08.110, П | Медно-алюминиевый конвектор Коралл со стальной решеткой. Напольный. Подключение боковое. Правое. Высота=150 мм, длина=1100 мм, глубина=134 мм | 50 | ОАО «ФИРМА ИЗОТЕРМ» тел.+7(812)322-88-82 | 0 | https://isoterm.ru/product/napolnye-konvektory/korall-konvektor-dlya-vysokogo-ostekleniya-minimalnaya-vysota/
Коралл, НКО 05-08.120 со стальной решеткой | со стальной решеткой | Коралл | НКО 05-08.120 | 150 | 134 | 1200 | напольный | 909.1362 | 741.8551 | 582.7563 | НКО 05-08.120, П | Медно-алюминиевый конвектор Коралл со стальной решеткой. Напольный. Подключение боковое. Правое. Высота=150 мм, длина=1200 мм, глубина=134 мм | 50 | ОАО «ФИРМА ИЗОТЕРМ» тел.+7(812)322-88-82 | 0 | https://isoterm.ru/product/napolnye-konvektory/korall-konvektor-dlya-vysokogo-ostekleniya-minimalnaya-vysota/
Коралл, НКО 05-08.130 со стальной решеткой | со стальной решеткой | Коралл | НКО 05-08.130 | 150 | 134 | 1300 | напольный | 1001.9052 | 817.5546 | 642.2212 | НКО 05-08.130, П | Медно-алюминиевый конвектор Коралл со стальной решеткой. Напольный. Подключение боковое. Правое. Высота=150 мм, длина=1300 мм, глубина=134 мм | 50 | ОАО «ФИРМА ИЗОТЕРМ» тел.+7(812)322-88-82 | 0 | https://isoterm.ru/product/napolnye-konvektory/korall-konvektor-dlya-vysokogo-ostekleniya-minimalnaya-vysota/
Коралл, НКО 05-08.140 со стальной решеткой | со стальной решеткой | Коралл | НКО 05-08.140 | 150 | 134 | 1400 | напольный | 1094.6742 | 893.2541 | 701.6862 | НКО 05-08.140, П | Медно-алюминиевый конвектор Коралл со стальной решеткой. Напольный. Подключение боковое. Правое. Высота=150 мм, длина=1400 мм, глубина=134 мм | 50 | ОАО «ФИРМА ИЗОТЕРМ» тел.+7(812)322-88-82 | 0 | https://isoterm.ru/product/napolnye-konvektory/korall-konvektor-dlya-vysokogo-ostekleniya-minimalnaya-vysota/
Коралл, НКО 05-08.150 со стальной решеткой | со стальной решеткой | Коралл | НКО 05-08.150 | 150 | 134 | 1500 | напольный | 1187.4432 | 968.9537 | 761.1511 | НКО 05-08.150, П | Медно-алюминиевый конвектор Коралл со стальной решеткой. Напольный. Подключение боковое. Правое. Высота=150 мм, длина=1500 мм, глубина=134 мм | 50 | ОАО «ФИРМА ИЗОТЕРМ» тел.+7(812)322-88-82 | 0 | https://isoterm.ru/product/napolnye-konvektory/korall-konvektor-dlya-vysokogo-ostekleniya-minimalnaya-vysota/
Коралл, НКО 05-08.160 со стальной решеткой | со стальной решеткой | Коралл | НКО 05-08.160 | 150 | 134 | 1600 | напольный | 1280.2122 | 1044.6532 | 820.616 | НКО 05-08.160, П | Медно-алюминиевый конвектор Коралл со стальной решеткой. Напольный. Подключение боковое. Правое. Высота=150 мм, длина=1600 мм, глубина=134 мм | 50 | ОАО «ФИРМА ИЗОТЕРМ» тел.+7(812)322-88-82 | 0 | https://isoterm.ru/product/napolnye-konvektory/korall-konvektor-dlya-vysokogo-ostekleniya-minimalnaya-vysota/
Коралл, НКО 05-08.170 со стальной решеткой | со стальной решеткой | Коралл | НКО 05-08.170 | 150 | 134 | 1700 | напольный | 1372.9812 | 1120.3527 | 880.0809 | НКО 05-08.170, П | Медно-алюминиевый конвектор Коралл со стальной решеткой. Напольный. Подключение боковое. Правое. Высота=150 мм, длина=1700 мм, глубина=134 мм | 50 | ОАО «ФИРМА ИЗОТЕРМ» тел.+7(812)322-88-82 | 0 | https://isoterm.ru/product/napolnye-konvektory/korall-konvektor-dlya-vysokogo-ostekleniya-minimalnaya-vysota/
Коралл, НКО 05-08.180 со стальной решеткой | со стальной решеткой | Коралл | НКО 05-08.180 | 150 | 134 | 1800 | напольный | 1465.7502 | 1196.0522 | 939.5459 | НКО 05-08.180, П | Медно-алюминиевый конвектор Коралл со стальной решеткой. Напольный. Подключение боковое. Правое. Высота=150 мм, длина=1800 мм, глубина=134 мм | 50 | ОАО «ФИРМА ИЗОТЕРМ» тел.+7(812)322-88-82 | 0 | https://isoterm.ru/product/napolnye-konvektory/korall-konvektor-dlya-vysokogo-ostekleniya-minimalnaya-vysota/
Коралл, НКО 05-08.190 со стальной решеткой | со стальной решеткой | Коралл | НКО 05-08.190 | 150 | 134 | 1900 | напольный | 1558.5192 | 1271.7517 | 999.0108 | НКО 05-08.190, П | Медно-алюминиевый конвектор Коралл со стальной решеткой. Напольный. Подключение боковое. Правое. Высота=150 мм, длина=1900 мм, глубина=134 мм | 50 | ОАО «ФИРМА ИЗОТЕРМ» тел.+7(812)322-88-82 | 0 | https://isoterm.ru/product/napolnye-konvektory/korall-konvektor-dlya-vysokogo-ostekleniya-minimalnaya-vysota/
Коралл, НКО 05-08.200 со стальной решеткой | со стальной решеткой | Коралл | НКО 05-08.200 | 150 | 134 | 2000 | напольный | 1651.2882 | 1347.4512 | 1058.4757 | НКО 05-08.200, П | Медно-алюминиевый конвектор Коралл со стальной решеткой. Напольный. Подключение боковое. Правое. Высота=150 мм, длина=2000 мм, глубина=134 мм | 50 | ОАО «ФИРМА ИЗОТЕРМ» тел.+7(812)322-88-82 | 0 | https://isoterm.ru/product/napolnye-konvektory/korall-konvektor-dlya-vysokogo-ostekleniya-minimalnaya-vysota/
Коралл, НКО 05-08.210 со стальной решеткой | со стальной решеткой | Коралл | НКО 05-08.210 | 150 | 134 | 2100 | напольный | 1744.0572 | 1423.1507 | 1117.9407 | НКО 05-08.210, П | Медно-алюминиевый конвектор Коралл со стальной решеткой. Напольный. Подключение боковое. Правое. Высота=150 мм, длина=2100 мм, глубина=134 мм | 50 | ОАО «ФИРМА ИЗОТЕРМ» тел.+7(812)322-88-82 | 0 | https://isoterm.ru/product/napolnye-konvektory/korall-konvektor-dlya-vysokogo-ostekleniya-minimalnaya-vysota/
Коралл, НКО 05-08.220 со стальной решеткой | со стальной решеткой | Коралл | НКО 05-08.220 | 150 | 134 | 2200 | напольный | 1836.8262 | 1498.8502 | 1177.4056 | НКО 05-08.220, П | Медно-алюминиевый конвектор Коралл со стальной решеткой. Напольный. Подключение боковое. Правое. Высота=150 мм, длина=2200 мм, глубина=134 мм | 50 | ОАО «ФИРМА ИЗОТЕРМ» тел.+7(812)322-88-82 | 0 | https://isoterm.ru/product/napolnye-konvektory/korall-konvektor-dlya-vysokogo-ostekleniya-minimalnaya-vysota/
Коралл, НКО 05-08.230 со стальной решеткой | со стальной решеткой | Коралл | НКО 05-08.230 | 150 | 134 | 2300 | напольный | 1929.5952 | 1574.5497 | 1236.8705 | НКО 05-08.230, П | Медно-алюминиевый конвектор Коралл со стальной решеткой. Напольный. Подключение боковое. Правое. Высота=150 мм, длина=2300 мм, глубина=134 мм | 50 | ОАО «ФИРМА ИЗОТЕРМ» тел.+7(812)322-88-82 | 0 | https://isoterm.ru/product/napolnye-konvektory/korall-konvektor-dlya-vysokogo-ostekleniya-minimalnaya-vysota/
Коралл, НКО 05-08.240 со стальной решеткой | со стальной решеткой | Коралл | НКО 05-08.240 | 150 | 134 | 2400 | напольный | 2022.3642 | 1650.2492 | 1296.3355 | НКО 05-08.240, П | Медно-алюминиевый конвектор Коралл со стальной решеткой. Напольный. Подключение боковое. Правое. Высота=150 мм, длина=2400 мм, глубина=134 мм | 50 | ОАО «ФИРМА ИЗОТЕРМ» тел.+7(812)322-88-82 | 0 | https://isoterm.ru/product/napolnye-konvektory/korall-konvektor-dlya-vysokogo-ostekleniya-minimalnaya-vysota/
Коралл, НКО 05-08.250 со стальной решеткой | со стальной решеткой | Коралл | НКО 05-08.250 | 150 | 134 | 2500 | напольный | 2115.1332 | 1725.9487 | 1355.8004 | НКО 05-08.250, П | Медно-алюминиевый конвектор Коралл со стальной решеткой. Напольный. Подключение боковое. Правое. Высота=150 мм, длина=2500 мм, глубина=134 мм | 50 | ОАО «ФИРМА ИЗОТЕРМ» тел.+7(812)322-88-82 | 0 | https://isoterm.ru/product/napolnye-konvektory/korall-konvektor-dlya-vysokogo-ostekleniya-minimalnaya-vysota/
Коралл, НКО 05-08.260 со стальной решеткой | со стальной решеткой | Коралл | НКО 05-08.260 | 150 | 134 | 2600 | напольный | 2207.9022 | 1801.6482 | 1415.2653 | НКО 05-08.260, П | Медно-алюминиевый конвектор Коралл со стальной решеткой. Напольный. Подключение боковое. Правое. Высота=150 мм, длина=2600 мм, глубина=134 мм | 50 | ОАО «ФИРМА ИЗОТЕРМ» тел.+7(812)322-88-82 | 0 | https://isoterm.ru/product/napolnye-konvektory/korall-konvektor-dlya-vysokogo-ostekleniya-minimalnaya-vysota/
Коралл, НКО 05-08.270 со стальной решеткой | со стальной решеткой | Коралл | НКО 05-08.270 | 150 | 134 | 2700 | напольный | 2300.6712 | 1877.3477 | 1474.7302 | НКО 05-08.270, П | Медно-алюминиевый конвектор Коралл со стальной решеткой. Напольный. Подключение боковое. Правое. Высота=150 мм, длина=2700 мм, глубина=134 мм | 50 | ОАО «ФИРМА ИЗОТЕРМ» тел.+7(812)322-88-82 | 0 | https://isoterm.ru/product/napolnye-konvektory/korall-konvektor-dlya-vysokogo-ostekleniya-minimalnaya-vysota/
Коралл, НКО 05-08.280 со стальной решеткой | со стальной решеткой | Коралл | НКО 05-08.280 | 150 | 134 | 2800 | напольный | 2393.4402 | 1953.0472 | 1534.1952 | НКО 05-08.280, П | Медно-алюминиевый конвектор Коралл со стальной решеткой. Напольный. Подключение боковое. Правое. Высота=150 мм, длина=2800 мм, глубина=134 мм | 50 | ОАО «ФИРМА ИЗОТЕРМ» тел.+7(812)322-88-82 | 0 | https://isoterm.ru/product/napolnye-konvektory/korall-konvektor-dlya-vysokogo-ostekleniya-minimalnaya-vysota/
Коралл, НКО 05-08.290 со стальной решеткой | со стальной решеткой | Коралл | НКО 05-08.290 | 150 | 134 | 2900 | напольный | 2486.2092 | 2028.7467 | 1593.6601 | НКО 05-08.290, П | Медно-алюминиевый конвектор Коралл со стальной решеткой. Напольный. Подключение боковое. Правое. Высота=150 мм, длина=2900 мм, глубина=134 мм | 50 | ОАО «ФИРМА ИЗОТЕРМ» тел.+7(812)322-88-82 | 0 | https://isoterm.ru/product/napolnye-konvektory/korall-konvektor-dlya-vysokogo-ostekleniya-minimalnaya-vysota/
Коралл, НКО 05-08.300 со стальной решеткой | со стальной решеткой | Коралл | НКО 05-08.300 | 150 | 134 | 3000 | напольный | 2578.9782 | 2104.4462 | 1653.125 | НКО 05-08.300, П | Медно-алюминиевый конвектор Коралл со стальной решеткой. Напольный. Подключение боковое. Правое. Высота=150 мм, длина=3000 мм, глубина=134 мм | 50 | ОАО «ФИРМА ИЗОТЕРМ» тел.+7(812)322-88-82 | 0 | https://isoterm.ru/product/napolnye-konvektory/korall-konvektor-dlya-vysokogo-ostekleniya-minimalnaya-vysota/
Коралл, НКО 05-10.50 со стальной решеткой | со стальной решеткой | Коралл | НКО 05-10.50 | 200 | 134 | 500 | напольный | 305.592 | 249.3631 | 195.8845 | НКО 05-10.50, П | Медно-алюминиевый конвектор Коралл со стальной решеткой. Напольный. Подключение боковое. Правое. Высота=200 мм, длина=500 мм, глубина=134 мм | 50 | ОАО «ФИРМА ИЗОТЕРМ» тел.+7(812)322-88-82 | 0 | https://isoterm.ru/product/napolnye-konvektory/korall-konvektor-dlya-vysokogo-ostekleniya-minimalnaya-vysota/
Коралл, НКО 05-10.60 со стальной решеткой | со стальной решеткой | Коралл | НКО 05-10.60 | 200 | 134 | 600 | напольный | 414.732 | 338.4213 | 265.8432 | НКО 05-10.60, П | Медно-алюминиевый конвектор Коралл со стальной решеткой. Напольный. Подключение боковое. Правое. Высота=200 мм, длина=600 мм, глубина=134 мм | 50 | ОАО «ФИРМА ИЗОТЕРМ» тел.+7(812)322-88-82 | 0 | https://isoterm.ru/product/napolnye-konvektory/korall-konvektor-dlya-vysokogo-ostekleniya-minimalnaya-vysota/
Коралл, НКО 05-10.70 со стальной решеткой | со стальной решеткой | Коралл | НКО 05-10.70 | 200 | 134 | 700 | напольный | 523.872 | 427.4796 | 335.802 | НКО 05-10.70, П | Медно-алюминиевый конвектор Коралл со стальной решеткой. Напольный. Подключение боковое. Правое. Высота=200 мм, длина=700 мм, глубина=134 мм | 50 | ОАО «ФИРМА ИЗОТЕРМ» тел.+7(812)322-88-82 | 0 | https://isoterm.ru/product/napolnye-konvektory/korall-konvektor-dlya-vysokogo-ostekleniya-minimalnaya-vysota/
Коралл, НКО 05-10.80 со стальной решеткой | со стальной решеткой | Коралл | НКО 05-10.80 | 200 | 134 | 800 | напольный | 633.012 | 516.5378 | 405.7607 | НКО 05-10.80, П | Медно-алюминиевый конвектор Коралл со стальной решеткой. Напольный. Подключение боковое. Правое. Высота=200 мм, длина=800 мм, глубина=134 мм | 50 | ОАО «ФИРМА ИЗОТЕРМ» тел.+7(812)322-88-82 | 0 | https://isoterm.ru/product/napolnye-konvektory/korall-konvektor-dlya-vysokogo-ostekleniya-minimalnaya-vysota/
Коралл, НКО 05-10.90 со стальной решеткой | со стальной решеткой | Коралл | НКО 05-10.90 | 200 | 134 | 900 | напольный | 742.152 | 605.596 | 475.7194 | НКО 05-10.90, П | Медно-алюминиевый конвектор Коралл со стальной решеткой. Напольный. Подключение боковое. Правое. Высота=200 мм, длина=900 мм, глубина=134 мм | 50 | ОАО «ФИРМА ИЗОТЕРМ» тел.+7(812)322-88-82 | 0 | https://isoterm.ru/product/napolnye-konvektory/korall-konvektor-dlya-vysokogo-ostekleniya-minimalnaya-vysota/
Коралл, НКО 05-10.100 со стальной решеткой | со стальной решеткой | Коралл | НКО 05-10.100 | 200 | 134 | 1000 | напольный | 851.292 | 694.6543 | 545.6782 | НКО 05-10.100, П | Медно-алюминиевый конвектор Коралл со стальной решеткой. Напольный. Подключение боковое. Правое. Высота=200 мм, длина=1000 мм, глубина=134 мм | 50 | ОАО «ФИРМА ИЗОТЕРМ» тел.+7(812)322-88-82 | 0 | https://isoterm.ru/product/napolnye-konvektory/korall-konvektor-dlya-vysokogo-ostekleniya-minimalnaya-vysota/
Коралл, НКО 05-10.110 со стальной решеткой | со стальной решеткой | Коралл | НКО 05-10.110 | 200 | 134 | 1100 | напольный | 960.432 | 783.7125 | 615.6369 | НКО 05-10.110, П | Медно-алюминиевый конвектор Коралл со стальной решеткой. Напольный. Подключение боковое. Правое. Высота=200 мм, длина=1100 мм, глубина=134 мм | 50 | ОАО «ФИРМА ИЗОТЕРМ» тел.+7(812)322-88-82 | 0 | https://isoterm.ru/product/napolnye-konvektory/korall-konvektor-dlya-vysokogo-ostekleniya-minimalnaya-vysota/
Коралл, НКО 05-10.120 со стальной решеткой | со стальной решеткой | Коралл | НКО 05-10.120 | 200 | 134 | 1200 | напольный | 1069.572 | 872.7708 | 685.5957 | НКО 05-10.120, П | Медно-алюминиевый конвектор Коралл со стальной решеткой. Напольный. Подключение боковое. Правое. Высота=200 мм, длина=1200 мм, глубина=134 мм | 50 | ОАО «ФИРМА ИЗОТЕРМ» тел.+7(812)322-88-82 | 0 | https://isoterm.ru/product/napolnye-konvektory/korall-konvektor-dlya-vysokogo-ostekleniya-minimalnaya-vysota/
Коралл, НКО 05-10.130 со стальной решеткой | со стальной решеткой | Коралл | НКО 05-10.130 | 200 | 134 | 1300 | напольный | 1178.712 | 961.829 | 755.5544 | НКО 05-10.130, П | Медно-алюминиевый конвектор Коралл со стальной решеткой. Напольный. Подключение боковое. Правое. Высота=200 мм, длина=1300 мм, глубина=134 мм | 50 | ОАО «ФИРМА ИЗОТЕРМ» тел.+7(812)322-88-82 | 0 | https://isoterm.ru/product/napolnye-konvektory/korall-konvektor-dlya-vysokogo-ostekleniya-minimalnaya-vysota/
Коралл, НКО 05-10.140 со стальной решеткой | со стальной решеткой | Коралл | НКО 05-10.140 | 200 | 134 | 1400 | напольный | 1287.852 | 1050.8872 | 825.5131 | НКО 05-10.140, П | Медно-алюминиевый конвектор Коралл со стальной решеткой. Напольный. Подключение боковое. Правое. Высота=200 мм, длина=1400 мм, глубина=134 мм | 50 | ОАО «ФИРМА ИЗОТЕРМ» тел.+7(812)322-88-82 | 0 | https://isoterm.ru/product/napolnye-konvektory/korall-konvektor-dlya-vysokogo-ostekleniya-minimalnaya-vysota/
Коралл, НКО 05-10.150 со стальной решеткой | со стальной решеткой | Коралл | НКО 05-10.150 | 200 | 134 | 1500 | напольный | 1396.992 | 1139.9455 | 895.4719 | НКО 05-10.150, П | Медно-алюминиевый конвектор Коралл со стальной решеткой. Напольный. Подключение боковое. Правое. Высота=200 мм, длина=1500 мм, глубина=134 мм | 50 | ОАО «ФИРМА ИЗОТЕРМ» тел.+7(812)322-88-82 | 0 | https://isoterm.ru/product/napolnye-konvektory/korall-konvektor-dlya-vysokogo-ostekleniya-minimalnaya-vysota/
Коралл, НКО 05-10.160 со стальной решеткой | со стальной решеткой | Коралл | НКО 05-10.160 | 200 | 134 | 1600 | напольный | 1506.132 | 1229.0037 | 965.4306 | НКО 05-10.160, П | Медно-алюминиевый конвектор Коралл со стальной решеткой. Напольный. Подключение боковое. Правое. Высота=200 мм, длина=1600 мм, глубина=134 мм | 50 | ОАО «ФИРМА ИЗОТЕРМ» тел.+7(812)322-88-82 | 0 | https://isoterm.ru/product/napolnye-konvektory/korall-konvektor-dlya-vysokogo-ostekleniya-minimalnaya-vysota/
Коралл, НКО 05-10.170 со стальной решеткой | со стальной решеткой | Коралл | НКО 05-10.170 | 200 | 134 | 1700 | напольный | 1615.272 | 1318.062 | 1035.3894 | НКО 05-10.170, П | Медно-алюминиевый конвектор Коралл со стальной решеткой. Напольный. Подключение боковое. Правое. Высота=200 мм, длина=1700 мм, глубина=134 мм | 50 | ОАО «ФИРМА ИЗОТЕРМ» тел.+7(812)322-88-82 | 0 | https://isoterm.ru/product/napolnye-konvektory/korall-konvektor-dlya-vysokogo-ostekleniya-minimalnaya-vysota/
Коралл, НКО 05-10.180 со стальной решеткой | со стальной решеткой | Коралл | НКО 05-10.180 | 200 | 134 | 1800 | напольный | 1724.412 | 1407.1202 | 1105.3481 | НКО 05-10.180, П | Медно-алюминиевый конвектор Коралл со стальной решеткой. Напольный. Подключение боковое. Правое. Высота=200 мм, длина=1800 мм, глубина=134 мм | 50 | ОАО «ФИРМА ИЗОТЕРМ» тел.+7(812)322-88-82 | 0 | https://isoterm.ru/product/napolnye-konvektory/korall-konvektor-dlya-vysokogo-ostekleniya-minimalnaya-vysota/
Коралл, НКО 05-10.190 со стальной решеткой | со стальной решеткой | Коралл | НКО 05-10.190 | 200 | 134 | 1900 | напольный | 1833.552 | 1496.1784 | 1175.3068 | НКО 05-10.190, П | Медно-алюминиевый конвектор Коралл со стальной решеткой. Напольный. Подключение боковое. Правое. Высота=200 мм, длина=1900 мм, глубина=134 мм | 50 | ОАО «ФИРМА ИЗОТЕРМ» тел.+7(812)322-88-82 | 0 | https://isoterm.ru/product/napolnye-konvektory/korall-konvektor-dlya-vysokogo-ostekleniya-minimalnaya-vysota/
Коралл, НКО 05-10.200 со стальной решеткой | со стальной решеткой | Коралл | НКО 05-10.200 | 200 | 134 | 2000 | напольный | 1942.692 | 1585.2367 | 1245.2656 | НКО 05-10.200, П | Медно-алюминиевый конвектор Коралл со стальной решеткой. Напольный. Подключение боковое. Правое. Высота=200 мм, длина=2000 мм, глубина=134 мм | 50 | ОАО «ФИРМА ИЗОТЕРМ» тел.+7(812)322-88-82 | 0 | https://isoterm.ru/product/napolnye-konvektory/korall-konvektor-dlya-vysokogo-ostekleniya-minimalnaya-vysota/
Коралл, НКО 05-10.210 со стальной решеткой | со стальной решеткой | Коралл | НКО 05-10.210 | 200 | 134 | 2100 | напольный | 2051.832 | 1674.2949 | 1315.2243 | НКО 05-10.210, П | Медно-алюминиевый конвектор Коралл со стальной решеткой. Напольный. Подключение боковое. Правое. Высота=200 мм, длина=2100 мм, глубина=134 мм | 50 | ОАО «ФИРМА ИЗОТЕРМ» тел.+7(812)322-88-82 | 0 | https://isoterm.ru/product/napolnye-konvektory/korall-konvektor-dlya-vysokogo-ostekleniya-minimalnaya-vysota/
Коралл, НКО 05-10.220 со стальной решеткой | со стальной решеткой | Коралл | НКО 05-10.220 | 200 | 134 | 2200 | напольный | 2160.972 | 1763.3532 | 1385.1831 | НКО 05-10.220, П | Медно-алюминиевый конвектор Коралл со стальной решеткой. Напольный. Подключение боковое. Правое. Высота=200 мм, длина=2200 мм, глубина=134 мм | 50 | ОАО «ФИРМА ИЗОТЕРМ» тел.+7(812)322-88-82 | 0 | https://isoterm.ru/product/napolnye-konvektory/korall-konvektor-dlya-vysokogo-ostekleniya-minimalnaya-vysota/
Коралл, НКО 05-10.230 со стальной решеткой | со стальной решеткой | Коралл | НКО 05-10.230 | 200 | 134 | 2300 | напольный | 2270.112 | 1852.4114 | 1455.1418 | НКО 05-10.230, П | Медно-алюминиевый конвектор Коралл со стальной решеткой. Напольный. Подключение боковое. Правое. Высота=200 мм, длина=2300 мм, глубина=134 мм | 50 | ОАО «ФИРМА ИЗОТЕРМ» тел.+7(812)322-88-82 | 0 | https://isoterm.ru/product/napolnye-konvektory/korall-konvektor-dlya-vysokogo-ostekleniya-minimalnaya-vysota/
Коралл, НКО 05-10.240 со стальной решеткой | со стальной решеткой | Коралл | НКО 05-10.240 | 200 | 134 | 2400 | напольный | 2379.252 | 1941.4696 | 1525.1005 | НКО 05-10.240, П | Медно-алюминиевый конвектор Коралл со стальной решеткой. Напольный. Подключение боковое. Правое. Высота=200 мм, длина=2400 мм, глубина=134 мм | 50 | ОАО «ФИРМА ИЗОТЕРМ» тел.+7(812)322-88-82 | 0 | https://isoterm.ru/product/napolnye-konvektory/korall-konvektor-dlya-vysokogo-ostekleniya-minimalnaya-vysota/
Коралл, НКО 05-10.250 со стальной решеткой | со стальной решеткой | Коралл | НКО 05-10.250 | 200 | 134 | 2500 | напольный | 2488.392 | 2030.5279 | 1595.0593 | НКО 05-10.250, П | Медно-алюминиевый конвектор Коралл со стальной решеткой. Напольный. Подключение боковое. Правое. Высота=200 мм, длина=2500 мм, глубина=134 мм | 50 | ОАО «ФИРМА ИЗОТЕРМ» тел.+7(812)322-88-82 | 0 | https://isoterm.ru/product/napolnye-konvektory/korall-konvektor-dlya-vysokogo-ostekleniya-minimalnaya-vysota/
Коралл, НКО 05-10.260 со стальной решеткой | со стальной решеткой | Коралл | НКО 05-10.260 | 200 | 134 | 2600 | напольный | 2597.532 | 2119.5861 | 1665.018 | НКО 05-10.260, П | Медно-алюминиевый конвектор Коралл со стальной решеткой. Напольный. Подключение боковое. Правое. Высота=200 мм, длина=2600 мм, глубина=134 мм | 50 | ОАО «ФИРМА ИЗОТЕРМ» тел.+7(812)322-88-82 | 0 | https://isoterm.ru/product/napolnye-konvektory/korall-konvektor-dlya-vysokogo-ostekleniya-minimalnaya-vysota/
Коралл, НКО 05-10.270 со стальной решеткой | со стальной решеткой | Коралл | НКО 05-10.270 | 200 | 134 | 2700 | напольный | 2706.672 | 2208.6444 | 1734.9768 | НКО 05-10.270, П | Медно-алюминиевый конвектор Коралл со стальной решеткой. Напольный. Подключение боковое. Правое. Высота=200 мм, длина=2700 мм, глубина=134 мм | 50 | ОАО «ФИРМА ИЗОТЕРМ» тел.+7(812)322-88-82 | 0 | https://isoterm.ru/product/napolnye-konvektory/korall-konvektor-dlya-vysokogo-ostekleniya-minimalnaya-vysota/
Коралл, НКО 05-10.280 со стальной решеткой | со стальной решеткой | Коралл | НКО 05-10.280 | 200 | 134 | 2800 | напольный | 2815.812 | 2297.7026 | 1804.9355 | НКО 05-10.280, П | Медно-алюминиевый конвектор Коралл со стальной решеткой. Напольный. Подключение боковое. Правое. Высота=200 мм, длина=2800 мм, глубина=134 мм | 50 | ОАО «ФИРМА ИЗОТЕРМ» тел.+7(812)322-88-82 | 0 | https://isoterm.ru/product/napolnye-konvektory/korall-konvektor-dlya-vysokogo-ostekleniya-minimalnaya-vysota/
Коралл, НКО 05-10.290 со стальной решеткой | со стальной решеткой | Коралл | НКО 05-10.290 | 200 | 134 | 2900 | напольный | 2924.952 | 2386.7608 | 1874.8942 | НКО 05-10.290, П | Медно-алюминиевый конвектор Коралл со стальной решеткой. Напольный. Подключение боковое. Правое. Высота=200 мм, длина=2900 мм, глубина=134 мм | 50 | ОАО «ФИРМА ИЗОТЕРМ» тел.+7(812)322-88-82 | 0 | https://isoterm.ru/product/napolnye-konvektory/korall-konvektor-dlya-vysokogo-ostekleniya-minimalnaya-vysota/
Коралл, НКО 05-10.300 со стальной решеткой | со стальной решеткой | Коралл | НКО 05-10.300 | 200 | 134 | 3000 | напольный | 3034.092 | 2475.8191 | 1944.853 | НКО 05-10.300, П | Медно-алюминиевый конвектор Коралл со стальной решеткой. Напольный. Подключение боковое. Правое. Высота=200 мм, длина=3000 мм, глубина=134 мм | 50 | ОАО «ФИРМА ИЗОТЕРМ» тел.+7(812)322-88-82 | 0 | https://isoterm.ru/product/napolnye-konvektory/korall-konvektor-dlya-vysokogo-ostekleniya-minimalnaya-vysota/
Коралл, НКО 10-15.50 со стальной решеткой | со стальной решеткой | Коралл | НКО 10-15.50 | 250 | 134 | 500 | напольный | 367.5672 | 298.4646 | 233.4052 | НКО 10-15.50, П | Медно-алюминиевый конвектор Коралл со стальной решеткой. Напольный. Подключение боковое. Правое. Высота=250 мм, длина=500 мм, глубина=134 мм | 50 | ОАО «ФИРМА ИЗОТЕРМ» тел.+7(812)322-88-82 | 0 | https://isoterm.ru/product/napolnye-konvektory/korall-konvektor-dlya-vysokogo-ostekleniya-minimalnaya-vysota/
Коралл, НКО 10-15.60 со стальной решеткой | со стальной решеткой | Коралл | НКО 10-15.60 | 250 | 134 | 600 | напольный | 498.8412 | 405.0591 | 316.7642 | НКО 10-15.60, П | Медно-алюминиевый конвектор Коралл со стальной решеткой. Напольный. Подключение боковое. Правое. Высота=250 мм, длина=600 мм, глубина=134 мм | 50 | ОАО «ФИРМА ИЗОТЕРМ» тел.+7(812)322-88-82 | 0 | https://isoterm.ru/product/napolnye-konvektory/korall-konvektor-dlya-vysokogo-ostekleniya-minimalnaya-vysota/
Коралл, НКО 10-15.70 со стальной решеткой | со стальной решеткой | Коралл | НКО 10-15.70 | 250 | 134 | 700 | напольный | 630.1152 | 511.6535 | 400.1232 | НКО 10-15.70, П | Медно-алюминиевый конвектор Коралл со стальной решеткой. Напольный. Подключение боковое. Правое. Высота=250 мм, длина=700 мм, глубина=134 мм | 50 | ОАО «ФИРМА ИЗОТЕРМ» тел.+7(812)322-88-82 | 0 | https://isoterm.ru/product/napolnye-konvektory/korall-konvektor-dlya-vysokogo-ostekleniya-minimalnaya-vysota/
Коралл, НКО 10-15.80 со стальной решеткой | со стальной решеткой | Коралл | НКО 10-15.80 | 250 | 134 | 800 | напольный | 761.3892 | 618.248 | 483.4821 | НКО 10-15.80, П | Медно-алюминиевый конвектор Коралл со стальной решеткой. Напольный. Подключение боковое. Правое. Высота=250 мм, длина=800 мм, глубина=134 мм | 50 | ОАО «ФИРМА ИЗОТЕРМ» тел.+7(812)322-88-82 | 0 | https://isoterm.ru/product/napolnye-konvektory/korall-konvektor-dlya-vysokogo-ostekleniya-minimalnaya-vysota/
Коралл, НКО 10-15.90 со стальной решеткой | со стальной решеткой | Коралл | НКО 10-15.90 | 250 | 134 | 900 | напольный | 892.6632 | 724.8425 | 566.8411 | НКО 10-15.90, П | Медно-алюминиевый конвектор Коралл со стальной решеткой. Напольный. Подключение боковое. Правое. Высота=250 мм, длина=900 мм, глубина=134 мм | 50 | ОАО «ФИРМА ИЗОТЕРМ» тел.+7(812)322-88-82 | 0 | https://isoterm.ru/product/napolnye-konvektory/korall-konvektor-dlya-vysokogo-ostekleniya-minimalnaya-vysota/
Коралл, НКО 10-15.100 со стальной решеткой | со стальной решеткой | Коралл | НКО 10-15.100 | 250 | 134 | 1000 | напольный | 1023.9372 | 831.437 | 650.2001 | НКО 10-15.100, П | Медно-алюминиевый конвектор Коралл со стальной решеткой. Напольный. Подключение боковое. Правое. Высота=250 мм, длина=1000 мм, глубина=134 мм | 50 | ОАО «ФИРМА ИЗОТЕРМ» тел.+7(812)322-88-82 | 0 | https://isoterm.ru/product/napolnye-konvektory/korall-konvektor-dlya-vysokogo-ostekleniya-minimalnaya-vysota/
Коралл, НКО 10-15.110 со стальной решеткой | со стальной решеткой | Коралл | НКО 10-15.110 | 250 | 134 | 1100 | напольный | 1155.2112 | 938.0315 | 733.5591 | НКО 10-15.110, П | Медно-алюминиевый конвектор Коралл со стальной решеткой. Напольный. Подключение боковое. Правое. Высота=250 мм, длина=1100 мм, глубина=134 мм | 50 | ОАО «ФИРМА ИЗОТЕРМ» тел.+7(812)322-88-82 | 0 | https://isoterm.ru/product/napolnye-konvektory/korall-konvektor-dlya-vysokogo-ostekleniya-minimalnaya-vysota/
Коралл, НКО 10-15.120 со стальной решеткой | со стальной решеткой | Коралл | НКО 10-15.120 | 250 | 134 | 1250 | напольный | 1286.4852 | 1044.626 | 816.9181 | НКО 10-15.120, П | Медно-алюминиевый конвектор Коралл со стальной решеткой. Напольный. Подключение боковое. Правое. Высота=250 мм, длина=1250 мм, глубина=134 мм | 50 | ОАО «ФИРМА ИЗОТЕРМ» тел.+7(812)322-88-82 | 0 | https://isoterm.ru/product/napolnye-konvektory/korall-konvektor-dlya-vysokogo-ostekleniya-minimalnaya-vysota/
Коралл, НКО 10-15.130 со стальной решеткой | со стальной решеткой | Коралл | НКО 10-15.130 | 250 | 134 | 1300 | напольный | 1417.7592 | 1151.2205 | 900.2771 | НКО 10-15.130, П | Медно-алюминиевый конвектор Коралл со стальной решеткой. Напольный. Подключение боковое. Правое. Высота=250 мм, длина=1300 мм, глубина=134 мм | 50 | ОАО «ФИРМА ИЗОТЕРМ» тел.+7(812)322-88-82 | 0 | https://isoterm.ru/product/napolnye-konvektory/korall-konvektor-dlya-vysokogo-ostekleniya-minimalnaya-vysota/
Коралл, НКО 10-15.140 со стальной решеткой | со стальной решеткой | Коралл | НКО 10-15.140 | 250 | 134 | 1400 | напольный | 1549.0332 | 1257.815 | 983.6361 | НКО 10-15.140, П | Медно-алюминиевый конвектор Коралл со стальной решеткой. Напольный. Подключение боковое. Правое. Высота=250 мм, длина=1400 мм, глубина=134 мм | 50 | ОАО «ФИРМА ИЗОТЕРМ» тел.+7(812)322-88-82 | 0 | https://isoterm.ru/product/napolnye-konvektory/korall-konvektor-dlya-vysokogo-ostekleniya-minimalnaya-vysota/
Коралл, НКО 10-15.150 со стальной решеткой | со стальной решеткой | Коралл | НКО 10-15.150 | 250 | 134 | 1500 | напольный | 1680.3072 | 1364.4094 | 1066.9951 | НКО 10-15.150, П | Медно-алюминиевый конвектор Коралл со стальной решеткой. Напольный. Подключение боковое. Правое. Высота=250 мм, длина=1500 мм, глубина=134 мм | 50 | ОАО «ФИРМА ИЗОТЕРМ» тел.+7(812)322-88-82 | 0 | https://isoterm.ru/product/napolnye-konvektory/korall-konvektor-dlya-vysokogo-ostekleniya-minimalnaya-vysota/
Коралл, НКО 10-15.160 со стальной решеткой | со стальной решеткой | Коралл | НКО 10-15.160 | 250 | 134 | 1600 | напольный | 1811.5812 | 1471.0039 | 1150.3541 | НКО 10-15.160, П | Медно-алюминиевый конвектор Коралл со стальной решеткой. Напольный. Подключение боковое. Правое. Высота=250 мм, длина=1600 мм, глубина=134 мм | 50 | ОАО «ФИРМА ИЗОТЕРМ» тел.+7(812)322-88-82 | 0 | https://isoterm.ru/product/napolnye-konvektory/korall-konvektor-dlya-vysokogo-ostekleniya-minimalnaya-vysota/
Коралл, НКО 10-15.170 со стальной решеткой | со стальной решеткой | Коралл | НКО 10-15.170 | 250 | 134 | 1700 | напольный | 1942.8552 | 1577.5984 | 1233.7131 | НКО 10-15.170, П | Медно-алюминиевый конвектор Коралл со стальной решеткой. Напольный. Подключение боковое. Правое. Высота=250 мм, длина=1700 мм, глубина=134 мм | 50 | ОАО «ФИРМА ИЗОТЕРМ» тел.+7(812)322-88-82 | 0 | https://isoterm.ru/product/napolnye-konvektory/korall-konvektor-dlya-vysokogo-ostekleniya-minimalnaya-vysota/
Коралл, НКО 10-15.180 со стальной решеткой | со стальной решеткой | Коралл | НКО 10-15.180 | 250 | 134 | 1800 | напольный | 2074.1292 | 1684.1929 | 1317.072 | НКО 10-15.180, П | Медно-алюминиевый конвектор Коралл со стальной решеткой. Напольный. Подключение боковое. Правое. Высота=250 мм, длина=1800 мм, глубина=134 мм | 50 | ОАО «ФИРМА ИЗОТЕРМ» тел.+7(812)322-88-82 | 0 | https://isoterm.ru/product/napolnye-konvektory/korall-konvektor-dlya-vysokogo-ostekleniya-minimalnaya-vysota/
Коралл, НКО 10-15.190 со стальной решеткой | со стальной решеткой | Коралл | НКО 10-15.190 | 250 | 134 | 1900 | напольный | 2205.4032 | 1790.7874 | 1400.431 | НКО 10-15.190, П | Медно-алюминиевый конвектор Коралл со стальной решеткой. Напольный. Подключение боковое. Правое. Высота=250 мм, длина=1900 мм, глубина=134 мм | 50 | ОАО «ФИРМА ИЗОТЕРМ» тел.+7(812)322-88-82 | 0 | https://isoterm.ru/product/napolnye-konvektory/korall-konvektor-dlya-vysokogo-ostekleniya-minimalnaya-vysota/
Коралл, НКО 10-15.200 со стальной решеткой | со стальной решеткой | Коралл | НКО 10-15.200 | 250 | 134 | 2000 | напольный | 2336.6772 | 1897.3819 | 1483.79 | НКО 10-15.200, П | Медно-алюминиевый конвектор Коралл со стальной решеткой. Напольный. Подключение боковое. Правое. Высота=250 мм, длина=2000 мм, глубина=134 мм | 50 | ОАО «ФИРМА ИЗОТЕРМ» тел.+7(812)322-88-82 | 0 | https://isoterm.ru/product/napolnye-konvektory/korall-konvektor-dlya-vysokogo-ostekleniya-minimalnaya-vysota/
Коралл, НКО 10-15.210 со стальной решеткой | со стальной решеткой | Коралл | НКО 10-15.210 | 250 | 134 | 2100 | напольный | 2467.9512 | 2003.9764 | 1567.149 | НКО 10-15.210, П | Медно-алюминиевый конвектор Коралл со стальной решеткой. Напольный. Подключение боковое. Правое. Высота=250 мм, длина=2100 мм, глубина=134 мм | 50 | ОАО «ФИРМА ИЗОТЕРМ» тел.+7(812)322-88-82 | 0 | https://isoterm.ru/product/napolnye-konvektory/korall-konvektor-dlya-vysokogo-ostekleniya-minimalnaya-vysota/
Коралл, НКО 10-15.220 со стальной решеткой | со стальной решеткой | Коралл | НКО 10-15.220 | 250 | 134 | 2250 | напольный | 2599.2252 | 2110.5709 | 1650.508 | НКО 10-15.220, П | Медно-алюминиевый конвектор Коралл со стальной решеткой. Напольный. Подключение боковое. Правое. Высота=250 мм, длина=2250 мм, глубина=134 мм | 50 | ОАО «ФИРМА ИЗОТЕРМ» тел.+7(812)322-88-82 | 0 | https://isoterm.ru/product/napolnye-konvektory/korall-konvektor-dlya-vysokogo-ostekleniya-minimalnaya-vysota/
Коралл, НКО 10-15.230 со стальной решеткой | со стальной решеткой | Коралл | НКО 10-15.230 | 250 | 134 | 2300 | напольный | 2730.4992 | 2217.1654 | 1733.867 | НКО 10-15.230, П | Медно-алюминиевый конвектор Коралл со стальной решеткой. Напольный. Подключение боковое. Правое. Высота=250 мм, длина=2300 мм, глубина=134 мм | 50 | ОАО «ФИРМА ИЗОТЕРМ» тел.+7(812)322-88-82 | 0 | https://isoterm.ru/product/napolnye-konvektory/korall-konvektor-dlya-vysokogo-ostekleniya-minimalnaya-vysota/
Коралл, НКО 10-15.240 со стальной решеткой | со стальной решеткой | Коралл | НКО 10-15.240 | 250 | 134 | 2400 | напольный | 2861.7732 | 2323.7598 | 1817.226 | НКО 10-15.240, П | Медно-алюминиевый конвектор Коралл со стальной решеткой. Напольный. Подключение боковое. Правое. Высота=250 мм, длина=2400 мм, глубина=134 мм | 50 | ОАО «ФИРМА ИЗОТЕРМ» тел.+7(812)322-88-82 | 0 | https://isoterm.ru/product/napolnye-konvektory/korall-konvektor-dlya-vysokogo-ostekleniya-minimalnaya-vysota/
Коралл, НКО 10-15.250 со стальной решеткой | со стальной решеткой | Коралл | НКО 10-15.250 | 250 | 134 | 2500 | напольный | 2993.0472 | 2430.3543 | 1900.585 | НКО 10-15.250, П | Медно-алюминиевый конвектор Коралл со стальной решеткой. Напольный. Подключение боковое. Правое. Высота=250 мм, длина=2500 мм, глубина=134 мм | 50 | ОАО «ФИРМА ИЗОТЕРМ» тел.+7(812)322-88-82 | 0 | https://isoterm.ru/product/napolnye-konvektory/korall-konvektor-dlya-vysokogo-ostekleniya-minimalnaya-vysota/
Коралл, НКО 10-15.260 со стальной решеткой | со стальной решеткой | Коралл | НКО 10-15.260 | 250 | 134 | 2600 | напольный | 3124.3212 | 2536.9488 | 1983.944 | НКО 10-15.260, П | Медно-алюминиевый конвектор Коралл со стальной решеткой. Напольный. Подключение боковое. Правое. Высота=250 мм, длина=2600 мм, глубина=134 мм | 50 | ОАО «ФИРМА ИЗОТЕРМ» тел.+7(812)322-88-82 | 0 | https://isoterm.ru/product/napolnye-konvektory/korall-konvektor-dlya-vysokogo-ostekleniya-minimalnaya-vysota/
Коралл, НКО 10-15.270 со стальной решеткой | со стальной решеткой | Коралл | НКО 10-15.270 | 250 | 134 | 2700 | напольный | 3255.5952 | 2643.5433 | 2067.303 | НКО 10-15.270, П | Медно-алюминиевый конвектор Коралл со стальной решеткой. Напольный. Подключение боковое. Правое. Высота=250 мм, длина=2700 мм, глубина=134 мм | 50 | ОАО «ФИРМА ИЗОТЕРМ» тел.+7(812)322-88-82 | 0 | https://isoterm.ru/product/napolnye-konvektory/korall-konvektor-dlya-vysokogo-ostekleniya-minimalnaya-vysota/
Коралл, НКО 10-15.280 со стальной решеткой | со стальной решеткой | Коралл | НКО 10-15.280 | 250 | 134 | 2800 | напольный | 3386.8692 | 2750.1378 | 2150.6619 | НКО 10-15.280, П | Медно-алюминиевый конвектор Коралл со стальной решеткой. Напольный. Подключение боковое. Правое. Высота=250 мм, длина=2800 мм, глубина=134 мм | 50 | ОАО «ФИРМА ИЗОТЕРМ» тел.+7(812)322-88-82 | 0 | https://isoterm.ru/product/napolnye-konvektory/korall-konvektor-dlya-vysokogo-ostekleniya-minimalnaya-vysota/
Коралл, НКО 10-15.290 со стальной решеткой | со стальной решеткой | Коралл | НКО 10-15.290 | 250 | 134 | 2900 | напольный | 3518.1432 | 2856.7323 | 2234.0209 | НКО 10-15.290, П | Медно-алюминиевый конвектор Коралл со стальной решеткой. Напольный. Подключение боковое. Правое. Высота=250 мм, длина=2900 мм, глубина=134 мм | 50 | ОАО «ФИРМА ИЗОТЕРМ» тел.+7(812)322-88-82 | 0 | https://isoterm.ru/product/napolnye-konvektory/korall-konvektor-dlya-vysokogo-ostekleniya-minimalnaya-vysota/
Коралл, НКО 10-15.300 со стальной решеткой | со стальной решеткой | Коралл | НКО 10-15.300 | 250 | 134 | 3000 | напольный | 3649.4172 | 2963.3268 | 2317.3799 | НКО 10-15.300, П | Медно-алюминиевый конвектор Коралл со стальной решеткой. Напольный. Подключение боковое. Правое. Высота=250 мм, длина=3000 мм, глубина=134 мм | 50 | ОАО «ФИРМА ИЗОТЕРМ» тел.+7(812)322-88-82 | 0 | https://isoterm.ru/product/napolnye-konvektory/korall-konvektor-dlya-vysokogo-ostekleniya-minimalnaya-vysota/
Коралл, НКО 20-25.50 со стальной решеткой | со стальной решеткой | Коралл | НКО 20-25.50 | 350 | 134 | 500 | напольный | 478.9512 | 386.9926 | 300.7814 | НКО 20-25.50, П | Медно-алюминиевый конвектор Коралл со стальной решеткой. Напольный. Подключение боковое. Правое. Высота=350 мм, длина=500 мм, глубина=134 мм | 50 | ОАО «ФИРМА ИЗОТЕРМ» тел.+7(812)322-88-82 | 0 | https://isoterm.ru/product/napolnye-konvektory/korall-konvektor-dlya-vysokogo-ostekleniya-minimalnaya-vysota/
Коралл, НКО 20-25.60 со стальной решеткой | со стальной решеткой | Коралл | НКО 20-25.60 | 350 | 134 | 600 | напольный | 650.0052 | 525.2042 | 408.2033 | НКО 20-25.60, П | Медно-алюминиевый конвектор Коралл со стальной решеткой. Напольный. Подключение боковое. Правое. Высота=350 мм, длина=600 мм, глубина=134 мм | 50 | ОАО «ФИРМА ИЗОТЕРМ» тел.+7(812)322-88-82 | 0 | https://isoterm.ru/product/napolnye-konvektory/korall-konvektor-dlya-vysokogo-ostekleniya-minimalnaya-vysota/
Коралл, НКО 20-25.70 со стальной решеткой | со стальной решеткой | Коралл | НКО 20-25.70 | 350 | 134 | 700 | напольный | 821.0592 | 663.4158 | 515.6252 | НКО 20-25.70, П | Медно-алюминиевый конвектор Коралл со стальной решеткой. Напольный. Подключение боковое. Правое. Высота=350 мм, длина=700 мм, глубина=134 мм | 50 | ОАО «ФИРМА ИЗОТЕРМ» тел.+7(812)322-88-82 | 0 | https://isoterm.ru/product/napolnye-konvektory/korall-konvektor-dlya-vysokogo-ostekleniya-minimalnaya-vysota/
Коралл, НКО 20-25.80 со стальной решеткой | со стальной решеткой | Коралл | НКО 20-25.80 | 350 | 134 | 800 | напольный | 992.1132 | 801.6275 | 623.0471 | НКО 20-25.80, П | Медно-алюминиевый конвектор Коралл со стальной решеткой. Напольный. Подключение боковое. Правое. Высота=350 мм, длина=800 мм, глубина=134 мм | 50 | ОАО «ФИРМА ИЗОТЕРМ» тел.+7(812)322-88-82 | 0 | https://isoterm.ru/product/napolnye-konvektory/korall-konvektor-dlya-vysokogo-ostekleniya-minimalnaya-vysota/
Коралл, НКО 20-25.90 со стальной решеткой | со стальной решеткой | Коралл | НКО 20-25.90 | 350 | 134 | 900 | напольный | 1163.1672 | 939.8391 | 730.469 | НКО 20-25.90, П | Медно-алюминиевый конвектор Коралл со стальной решеткой. Напольный. Подключение боковое. Правое. Высота=350 мм, длина=900 мм, глубина=134 мм | 50 | ОАО «ФИРМА ИЗОТЕРМ» тел.+7(812)322-88-82 | 0 | https://isoterm.ru/product/napolnye-konvektory/korall-konvektor-dlya-vysokogo-ostekleniya-minimalnaya-vysota/
Коралл, НКО 20-25.100 со стальной решеткой | со стальной решеткой | Коралл | НКО 20-25.100 | 350 | 134 | 1000 | напольный | 1334.2212 | 1078.0507 | 837.8909 | НКО 20-25.100, П | Медно-алюминиевый конвектор Коралл со стальной решеткой. Напольный. Подключение боковое. Правое. Высота=350 мм, длина=1000 мм, глубина=134 мм | 50 | ОАО «ФИРМА ИЗОТЕРМ» тел.+7(812)322-88-82 | 0 | https://isoterm.ru/product/napolnye-konvektory/korall-konvektor-dlya-vysokogo-ostekleniya-minimalnaya-vysota/
Коралл, НКО 20-25.110 со стальной решеткой | со стальной решеткой | Коралл | НКО 20-25.110 | 350 | 134 | 1100 | напольный | 1505.2752 | 1216.2624 | 945.3128 | НКО 20-25.110, П | Медно-алюминиевый конвектор Коралл со стальной решеткой. Напольный. Подключение боковое. Правое. Высота=350 мм, длина=1100 мм, глубина=134 мм | 50 | ОАО «ФИРМА ИЗОТЕРМ» тел.+7(812)322-88-82 | 0 | https://isoterm.ru/product/napolnye-konvektory/korall-konvektor-dlya-vysokogo-ostekleniya-minimalnaya-vysota/
Коралл, НКО 20-25.120 со стальной решеткой | со стальной решеткой | Коралл | НКО 20-25.120 | 350 | 134 | 1350 | напольный | 1676.3292 | 1354.474 | 1052.7347 | НКО 20-25.120, П | Медно-алюминиевый конвектор Коралл со стальной решеткой. Напольный. Подключение боковое. Правое. Высота=350 мм, длина=1350 мм, глубина=134 мм | 50 | ОАО «ФИРМА ИЗОТЕРМ» тел.+7(812)322-88-82 | 0 | https://isoterm.ru/product/napolnye-konvektory/korall-konvektor-dlya-vysokogo-ostekleniya-minimalnaya-vysota/
Коралл, НКО 20-25.130 со стальной решеткой | со стальной решеткой | Коралл | НКО 20-25.130 | 350 | 134 | 1300 | напольный | 1847.3832 | 1492.6856 | 1160.1566 | НКО 20-25.130, П | Медно-алюминиевый конвектор Коралл со стальной решеткой. Напольный. Подключение боковое. Правое. Высота=350 мм, длина=1300 мм, глубина=134 мм | 50 | ОАО «ФИРМА ИЗОТЕРМ» тел.+7(812)322-88-82 | 0 | https://isoterm.ru/product/napolnye-konvektory/korall-konvektor-dlya-vysokogo-ostekleniya-minimalnaya-vysota/
Коралл, НКО 20-25.140 со стальной решеткой | со стальной решеткой | Коралл | НКО 20-25.140 | 350 | 134 | 1400 | напольный | 2018.4372 | 1630.8973 | 1267.5786 | НКО 20-25.140, П | Медно-алюминиевый конвектор Коралл со стальной решеткой. Напольный. Подключение боковое. Правое. Высота=350 мм, длина=1400 мм, глубина=134 мм | 50 | ОАО «ФИРМА ИЗОТЕРМ» тел.+7(812)322-88-82 | 0 | https://isoterm.ru/product/napolnye-konvektory/korall-konvektor-dlya-vysokogo-ostekleniya-minimalnaya-vysota/
Коралл, НКО 20-25.150 со стальной решеткой | со стальной решеткой | Коралл | НКО 20-25.150 | 350 | 134 | 1500 | напольный | 2189.4912 | 1769.1089 | 1375.0005 | НКО 20-25.150, П | Медно-алюминиевый конвектор Коралл со стальной решеткой. Напольный. Подключение боковое. Правое. Высота=350 мм, длина=1500 мм, глубина=134 мм | 50 | ОАО «ФИРМА ИЗОТЕРМ» тел.+7(812)322-88-82 | 0 | https://isoterm.ru/product/napolnye-konvektory/korall-konvektor-dlya-vysokogo-ostekleniya-minimalnaya-vysota/
Коралл, НКО 20-25.160 со стальной решеткой | со стальной решеткой | Коралл | НКО 20-25.160 | 350 | 134 | 1600 | напольный | 2360.5452 | 1907.3205 | 1482.4224 | НКО 20-25.160, П | Медно-алюминиевый конвектор Коралл со стальной решеткой. Напольный. Подключение боковое. Правое. Высота=350 мм, длина=1600 мм, глубина=134 мм | 50 | ОАО «ФИРМА ИЗОТЕРМ» тел.+7(812)322-88-82 | 0 | https://isoterm.ru/product/napolnye-konvektory/korall-konvektor-dlya-vysokogo-ostekleniya-minimalnaya-vysota/
Коралл, НКО 20-25.170 со стальной решеткой | со стальной решеткой | Коралл | НКО 20-25.170 | 350 | 134 | 1700 | напольный | 2531.5992 | 2045.5322 | 1589.8443 | НКО 20-25.170, П | Медно-алюминиевый конвектор Коралл со стальной решеткой. Напольный. Подключение боковое. Правое. Высота=350 мм, длина=1700 мм, глубина=134 мм | 50 | ОАО «ФИРМА ИЗОТЕРМ» тел.+7(812)322-88-82 | 0 | https://isoterm.ru/product/napolnye-konvektory/korall-konvektor-dlya-vysokogo-ostekleniya-minimalnaya-vysota/
Коралл, НКО 20-25.180 со стальной решеткой | со стальной решеткой | Коралл | НКО 20-25.180 | 350 | 134 | 1800 | напольный | 2702.6532 | 2183.7438 | 1697.2662 | НКО 20-25.180, П | Медно-алюминиевый конвектор Коралл со стальной решеткой. Напольный. Подключение боковое. Правое. Высота=350 мм, длина=1800 мм, глубина=134 мм | 50 | ОАО «ФИРМА ИЗОТЕРМ» тел.+7(812)322-88-82 | 0 | https://isoterm.ru/product/napolnye-konvektory/korall-konvektor-dlya-vysokogo-ostekleniya-minimalnaya-vysota/
Коралл, НКО 20-25.190 со стальной решеткой | со стальной решеткой | Коралл | НКО 20-25.190 | 350 | 134 | 1900 | напольный | 2873.7072 | 2321.9554 | 1804.6881 | НКО 20-25.190, П | Медно-алюминиевый конвектор Коралл со стальной решеткой. Напольный. Подключение боковое. Правое. Высота=350 мм, длина=1900 мм, глубина=134 мм | 50 | ОАО «ФИРМА ИЗОТЕРМ» тел.+7(812)322-88-82 | 0 | https://isoterm.ru/product/napolnye-konvektory/korall-konvektor-dlya-vysokogo-ostekleniya-minimalnaya-vysota/
Коралл, НКО 20-25.200 со стальной решеткой | со стальной решеткой | Коралл | НКО 20-25.200 | 350 | 134 | 2000 | напольный | 3044.7612 | 2460.167 | 1912.11 | НКО 20-25.200, П | Медно-алюминиевый конвектор Коралл со стальной решеткой. Напольный. Подключение боковое. Правое. Высота=350 мм, длина=2000 мм, глубина=134 мм | 50 | ОАО «ФИРМА ИЗОТЕРМ» тел.+7(812)322-88-82 | 0 | https://isoterm.ru/product/napolnye-konvektory/korall-konvektor-dlya-vysokogo-ostekleniya-minimalnaya-vysota/
Коралл, НКО 20-25.210 со стальной решеткой | со стальной решеткой | Коралл | НКО 20-25.210 | 350 | 134 | 2100 | напольный | 3215.8152 | 2598.3787 | 2019.5319 | НКО 20-25.210, П | Медно-алюминиевый конвектор Коралл со стальной решеткой. Напольный. Подключение боковое. Правое. Высота=350 мм, длина=2100 мм, глубина=134 мм | 50 | ОАО «ФИРМА ИЗОТЕРМ» тел.+7(812)322-88-82 | 0 | https://isoterm.ru/product/napolnye-konvektory/korall-konvektor-dlya-vysokogo-ostekleniya-minimalnaya-vysota/
Коралл, НКО 20-25.220 со стальной решеткой | со стальной решеткой | Коралл | НКО 20-25.220 | 350 | 134 | 2350 | напольный | 3386.8692 | 2736.5903 | 2126.9539 | НКО 20-25.220, П | Медно-алюминиевый конвектор Коралл со стальной решеткой. Напольный. Подключение боковое. Правое. Высота=350 мм, длина=2350 мм, глубина=134 мм | 50 | ОАО «ФИРМА ИЗОТЕРМ» тел.+7(812)322-88-82 | 0 | https://isoterm.ru/product/napolnye-konvektory/korall-konvektor-dlya-vysokogo-ostekleniya-minimalnaya-vysota/
Коралл, НКО 20-25.230 со стальной решеткой | со стальной решеткой | Коралл | НКО 20-25.230 | 350 | 134 | 2300 | напольный | 3557.9232 | 2874.8019 | 2234.3758 | НКО 20-25.230, П | Медно-алюминиевый конвектор Коралл со стальной решеткой. Напольный. Подключение боковое. Правое. Высота=350 мм, длина=2300 мм, глубина=134 мм | 50 | ОАО «ФИРМА ИЗОТЕРМ» тел.+7(812)322-88-82 | 0 | https://isoterm.ru/product/napolnye-konvektory/korall-konvektor-dlya-vysokogo-ostekleniya-minimalnaya-vysota/
Коралл, НКО 20-25.240 со стальной решеткой | со стальной решеткой | Коралл | НКО 20-25.240 | 350 | 134 | 2400 | напольный | 3728.9772 | 3013.0136 | 2341.7977 | НКО 20-25.240, П | Медно-алюминиевый конвектор Коралл со стальной решеткой. Напольный. Подключение боковое. Правое. Высота=350 мм, длина=2400 мм, глубина=134 мм | 50 | ОАО «ФИРМА ИЗОТЕРМ» тел.+7(812)322-88-82 | 0 | https://isoterm.ru/product/napolnye-konvektory/korall-konvektor-dlya-vysokogo-ostekleniya-minimalnaya-vysota/
Коралл, НКО 20-25.250 со стальной решеткой | со стальной решеткой | Коралл | НКО 20-25.250 | 350 | 134 | 2500 | напольный | 3900.0312 | 3151.2252 | 2449.2196 | НКО 20-25.250, П | Медно-алюминиевый конвектор Коралл со стальной решеткой. Напольный. Подключение боковое. Правое. Высота=350 мм, длина=2500 мм, глубина=134 мм | 50 | ОАО «ФИРМА ИЗОТЕРМ» тел.+7(812)322-88-82 | 0 | https://isoterm.ru/product/napolnye-konvektory/korall-konvektor-dlya-vysokogo-ostekleniya-minimalnaya-vysota/
Коралл, НКО 20-25.260 со стальной решеткой | со стальной решеткой | Коралл | НКО 20-25.260 | 350 | 134 | 2600 | напольный | 4071.0852 | 3289.4368 | 2556.6415 | НКО 20-25.260, П | Медно-алюминиевый конвектор Коралл со стальной решеткой. Напольный. Подключение боковое. Правое. Высота=350 мм, длина=2600 мм, глубина=134 мм | 50 | ОАО «ФИРМА ИЗОТЕРМ» тел.+7(812)322-88-82 | 0 | https://isoterm.ru/product/napolnye-konvektory/korall-konvektor-dlya-vysokogo-ostekleniya-minimalnaya-vysota/
Коралл, НКО 20-25.270 со стальной решеткой | со стальной решеткой | Коралл | НКО 20-25.270 | 350 | 134 | 2700 | напольный | 4242.1392 | 3427.6485 | 2664.0634 | НКО 20-25.270, П | Медно-алюминиевый конвектор Коралл со стальной решеткой. Напольный. Подключение боковое. Правое. Высота=350 мм, длина=2700 мм, глубина=134 мм | 50 | ОАО «ФИРМА ИЗОТЕРМ» тел.+7(812)322-88-82 | 0 | https://isoterm.ru/product/napolnye-konvektory/korall-konvektor-dlya-vysokogo-ostekleniya-minimalnaya-vysota/
Коралл, НКО 20-25.280 со стальной решеткой | со стальной решеткой | Коралл | НКО 20-25.280 | 350 | 134 | 2800 | напольный | 4413.1932 | 3565.8601 | 2771.4853 | НКО 20-25.280, П | Медно-алюминиевый конвектор Коралл со стальной решеткой. Напольный. Подключение боковое. Правое. Высота=350 мм, длина=2800 мм, глубина=134 мм | 50 | ОАО «ФИРМА ИЗОТЕРМ» тел.+7(812)322-88-82 | 0 | https://isoterm.ru/product/napolnye-konvektory/korall-konvektor-dlya-vysokogo-ostekleniya-minimalnaya-vysota/
Коралл, НКО 20-25.290 со стальной решеткой | со стальной решеткой | Коралл | НКО 20-25.290 | 350 | 134 | 2900 | напольный | 4584.2472 | 3704.0717 | 2878.9072 | НКО 20-25.290, П | Медно-алюминиевый конвектор Коралл со стальной решеткой. Напольный. Подключение боковое. Правое. Высота=350 мм, длина=2900 мм, глубина=134 мм | 50 | ОАО «ФИРМА ИЗОТЕРМ» тел.+7(812)322-88-82 | 0 | https://isoterm.ru/product/napolnye-konvektory/korall-konvektor-dlya-vysokogo-ostekleniya-minimalnaya-vysota/
Коралл, НКО 20-25.300 со стальной решеткой | со стальной решеткой | Коралл | НКО 20-25.300 | 350 | 134 | 3000 | напольный | 4755.3012 | 3842.2834 | 2986.3292 | НКО 20-25.300, П | Медно-алюминиевый конвектор Коралл со стальной решеткой. Напольный. Подключение боковое. Правое. Высота=350 мм, длина=3000 мм, глубина=134 мм | 50 | ОАО «ФИРМА ИЗОТЕРМ» тел.+7(812)322-88-82 | 0 | https://isoterm.ru/product/napolnye-konvektory/korall-konvektor-dlya-vysokogo-ostekleniya-minimalnaya-vysota/
Коралл, НКД 05-08.50 со стальной решеткой | со стальной решеткой | Коралл | НКД 05-08.50 | 150 | 234 | 500 | напольный | 514.894 | 420.1535 | 330.047 | НКД 05-08.50, П | Медно-алюминиевый конвектор Коралл со стальной решеткой. Напольный. Подключение боковое. Правое. Высота=150 мм, длина=500 мм, глубина=234 мм | 100 | ОАО «ФИРМА ИЗОТЕРМ» тел.+7(812)322-88-82 | 0 | https://isoterm.ru/product/napolnye-konvektory/korall-konvektor-dlya-vysokogo-ostekleniya-minimalnaya-vysota/
Коралл, НКД 05-08.60 со стальной решеткой | со стальной решеткой | Коралл | НКД 05-08.60 | 150 | 234 | 600 | напольный | 698.7847 | 570.2083 | 447.921 | НКД 05-08.60, П | Медно-алюминиевый конвектор Коралл со стальной решеткой. Напольный. Подключение боковое. Правое. Высота=150 мм, длина=600 мм, глубина=234 мм | 100 | ОАО «ФИРМА ИЗОТЕРМ» тел.+7(812)322-88-82 | 0 | https://isoterm.ru/product/napolnye-konvektory/korall-konvektor-dlya-vysokogo-ostekleniya-minimalnaya-vysota/
Коралл, НКД 05-08.70 со стальной решеткой | со стальной решеткой | Коралл | НКД 05-08.70 | 150 | 234 | 700 | напольный | 882.6754 | 720.2631 | 565.7949 | НКД 05-08.70, П | Медно-алюминиевый конвектор Коралл со стальной решеткой. Напольный. Подключение боковое. Правое. Высота=150 мм, длина=700 мм, глубина=234 мм | 100 | ОАО «ФИРМА ИЗОТЕРМ» тел.+7(812)322-88-82 | 0 | https://isoterm.ru/product/napolnye-konvektory/korall-konvektor-dlya-vysokogo-ostekleniya-minimalnaya-vysota/
Коралл, НКД 05-08.80 со стальной решеткой | со стальной решеткой | Коралл | НКД 05-08.80 | 150 | 234 | 800 | напольный | 1066.5661 | 870.3179 | 683.6688 | НКД 05-08.80, П | Медно-алюминиевый конвектор Коралл со стальной решеткой. Напольный. Подключение боковое. Правое. Высота=150 мм, длина=800 мм, глубина=234 мм | 100 | ОАО «ФИРМА ИЗОТЕРМ» тел.+7(812)322-88-82 | 0 | https://isoterm.ru/product/napolnye-konvektory/korall-konvektor-dlya-vysokogo-ostekleniya-minimalnaya-vysota/
Коралл, НКД 05-08.90 со стальной решеткой | со стальной решеткой | Коралл | НКД 05-08.90 | 150 | 234 | 900 | напольный | 1250.4568 | 1020.3727 | 801.5428 | НКД 05-08.90, П | Медно-алюминиевый конвектор Коралл со стальной решеткой. Напольный. Подключение боковое. Правое. Высота=150 мм, длина=900 мм, глубина=234 мм | 100 | ОАО «ФИРМА ИЗОТЕРМ» тел.+7(812)322-88-82 | 0 | https://isoterm.ru/product/napolnye-konvektory/korall-konvektor-dlya-vysokogo-ostekleniya-minimalnaya-vysota/
Коралл, НКД 05-08.100 со стальной решеткой | со стальной решеткой | Коралл | НКД 05-08.100 | 150 | 234 | 1000 | напольный | 1434.3475 | 1170.4275 | 919.4167 | НКД 05-08.100, П | Медно-алюминиевый конвектор Коралл со стальной решеткой. Напольный. Подключение боковое. Правое. Высота=150 мм, длина=1000 мм, глубина=234 мм | 100 | ОАО «ФИРМА ИЗОТЕРМ» тел.+7(812)322-88-82 | 0 | https://isoterm.ru/product/napolnye-konvektory/korall-konvektor-dlya-vysokogo-ostekleniya-minimalnaya-vysota/
Коралл, НКД 05-08.110 со стальной решеткой | со стальной решеткой | Коралл | НКД 05-08.110 | 150 | 234 | 1100 | напольный | 1618.2382 | 1320.4823 | 1037.2907 | НКД 05-08.110, П | Медно-алюминиевый конвектор Коралл со стальной решеткой. Напольный. Подключение боковое. Правое. Высота=150 мм, длина=1100 мм, глубина=234 мм | 100 | ОАО «ФИРМА ИЗОТЕРМ» тел.+7(812)322-88-82 | 0 | https://isoterm.ru/product/napolnye-konvektory/korall-konvektor-dlya-vysokogo-ostekleniya-minimalnaya-vysota/
Коралл, НКД 05-08.120 со стальной решеткой | со стальной решеткой | Коралл | НКД 05-08.120 | 150 | 234 | 1200 | напольный | 1802.1289 | 1470.5371 | 1155.1646 | НКД 05-08.120, П | Медно-алюминиевый конвектор Коралл со стальной решеткой. Напольный. Подключение боковое. Правое. Высота=150 мм, длина=1200 мм, глубина=234 мм | 100 | ОАО «ФИРМА ИЗОТЕРМ» тел.+7(812)322-88-82 | 0 | https://isoterm.ru/product/napolnye-konvektory/korall-konvektor-dlya-vysokogo-ostekleniya-minimalnaya-vysota/
Коралл, НКД 05-08.130 со стальной решеткой | со стальной решеткой | Коралл | НКД 05-08.130 | 150 | 234 | 1300 | напольный | 1986.0196 | 1620.592 | 1273.0385 | НКД 05-08.130, П | Медно-алюминиевый конвектор Коралл со стальной решеткой. Напольный. Подключение боковое. Правое. Высота=150 мм, длина=1300 мм, глубина=234 мм | 100 | ОАО «ФИРМА ИЗОТЕРМ» тел.+7(812)322-88-82 | 0 | https://isoterm.ru/product/napolnye-konvektory/korall-konvektor-dlya-vysokogo-ostekleniya-minimalnaya-vysota/
Коралл, НКД 05-08.140 со стальной решеткой | со стальной решеткой | Коралл | НКД 05-08.140 | 150 | 234 | 1400 | напольный | 2169.9103 | 1770.6468 | 1390.9125 | НКД 05-08.140, П | Медно-алюминиевый конвектор Коралл со стальной решеткой. Напольный. Подключение боковое. Правое. Высота=150 мм, длина=1400 мм, глубина=234 мм | 100 | ОАО «ФИРМА ИЗОТЕРМ» тел.+7(812)322-88-82 | 0 | https://isoterm.ru/product/napolnye-konvektory/korall-konvektor-dlya-vysokogo-ostekleniya-minimalnaya-vysota/
Коралл, НКД 05-08.150 со стальной решеткой | со стальной решеткой | Коралл | НКД 05-08.150 | 150 | 234 | 1500 | напольный | 2353.801 | 1920.7016 | 1508.7864 | НКД 05-08.150, П | Медно-алюминиевый конвектор Коралл со стальной решеткой. Напольный. Подключение боковое. Правое. Высота=150 мм, длина=1500 мм, глубина=234 мм | 100 | ОАО «ФИРМА ИЗОТЕРМ» тел.+7(812)322-88-82 | 0 | https://isoterm.ru/product/napolnye-konvektory/korall-konvektor-dlya-vysokogo-ostekleniya-minimalnaya-vysota/
Коралл, НКД 05-08.160 со стальной решеткой | со стальной решеткой | Коралл | НКД 05-08.160 | 150 | 234 | 1600 | напольный | 2537.6917 | 2070.7564 | 1626.6604 | НКД 05-08.160, П | Медно-алюминиевый конвектор Коралл со стальной решеткой. Напольный. Подключение боковое. Правое. Высота=150 мм, длина=1600 мм, глубина=234 мм | 100 | ОАО «ФИРМА ИЗОТЕРМ» тел.+7(812)322-88-82 | 0 | https://isoterm.ru/product/napolnye-konvektory/korall-konvektor-dlya-vysokogo-ostekleniya-minimalnaya-vysota/
Коралл, НКД 05-08.170 со стальной решеткой | со стальной решеткой | Коралл | НКД 05-08.170 | 150 | 234 | 1700 | напольный | 2721.5824 | 2220.8112 | 1744.5343 | НКД 05-08.170, П | Медно-алюминиевый конвектор Коралл со стальной решеткой. Напольный. Подключение боковое. Правое. Высота=150 мм, длина=1700 мм, глубина=234 мм | 100 | ОАО «ФИРМА ИЗОТЕРМ» тел.+7(812)322-88-82 | 0 | https://isoterm.ru/product/napolnye-konvektory/korall-konvektor-dlya-vysokogo-ostekleniya-minimalnaya-vysota/
Коралл, НКД 05-08.180 со стальной решеткой | со стальной решеткой | Коралл | НКД 05-08.180 | 150 | 234 | 1800 | напольный | 2905.4731 | 2370.866 | 1862.4082 | НКД 05-08.180, П | Медно-алюминиевый конвектор Коралл со стальной решеткой. Напольный. Подключение боковое. Правое. Высота=150 мм, длина=1800 мм, глубина=234 мм | 100 | ОАО «ФИРМА ИЗОТЕРМ» тел.+7(812)322-88-82 | 0 | https://isoterm.ru/product/napolnye-konvektory/korall-konvektor-dlya-vysokogo-ostekleniya-minimalnaya-vysota/
Коралл, НКД 05-08.190 со стальной решеткой | со стальной решеткой | Коралл | НКД 05-08.190 | 150 | 234 | 1900 | напольный | 3089.3638 | 2520.9208 | 1980.2822 | НКД 05-08.190, П | Медно-алюминиевый конвектор Коралл со стальной решеткой. Напольный. Подключение боковое. Правое. Высота=150 мм, длина=1900 мм, глубина=234 мм | 100 | ОАО «ФИРМА ИЗОТЕРМ» тел.+7(812)322-88-82 | 0 | https://isoterm.ru/product/napolnye-konvektory/korall-konvektor-dlya-vysokogo-ostekleniya-minimalnaya-vysota/
Коралл, НКД 05-08.200 со стальной решеткой | со стальной решеткой | Коралл | НКД 05-08.200 | 150 | 234 | 2000 | напольный | 3273.2545 | 2670.9756 | 2098.1561 | НКД 05-08.200, П | Медно-алюминиевый конвектор Коралл со стальной решеткой. Напольный. Подключение боковое. Правое. Высота=150 мм, длина=2000 мм, глубина=234 мм | 100 | ОАО «ФИРМА ИЗОТЕРМ» тел.+7(812)322-88-82 | 0 | https://isoterm.ru/product/napolnye-konvektory/korall-konvektor-dlya-vysokogo-ostekleniya-minimalnaya-vysota/
Коралл, НКД 05-08.210 со стальной решеткой | со стальной решеткой | Коралл | НКД 05-08.210 | 150 | 234 | 2100 | напольный | 3457.1452 | 2821.0305 | 2216.03 | НКД 05-08.210, П | Медно-алюминиевый конвектор Коралл со стальной решеткой. Напольный. Подключение боковое. Правое. Высота=150 мм, длина=2100 мм, глубина=234 мм | 100 | ОАО «ФИРМА ИЗОТЕРМ» тел.+7(812)322-88-82 | 0 | https://isoterm.ru/product/napolnye-konvektory/korall-konvektor-dlya-vysokogo-ostekleniya-minimalnaya-vysota/
Коралл, НКД 05-08.220 со стальной решеткой | со стальной решеткой | Коралл | НКД 05-08.220 | 150 | 234 | 2200 | напольный | 3641.0359 | 2971.0853 | 2333.904 | НКД 05-08.220, П | Медно-алюминиевый конвектор Коралл со стальной решеткой. Напольный. Подключение боковое. Правое. Высота=150 мм, длина=2200 мм, глубина=234 мм | 100 | ОАО «ФИРМА ИЗОТЕРМ» тел.+7(812)322-88-82 | 0 | https://isoterm.ru/product/napolnye-konvektory/korall-konvektor-dlya-vysokogo-ostekleniya-minimalnaya-vysota/
Коралл, НКД 05-08.230 со стальной решеткой | со стальной решеткой | Коралл | НКД 05-08.230 | 150 | 234 | 2300 | напольный | 3824.9266 | 3121.1401 | 2451.7779 | НКД 05-08.230, П | Медно-алюминиевый конвектор Коралл со стальной решеткой. Напольный. Подключение боковое. Правое. Высота=150 мм, длина=2300 мм, глубина=234 мм | 100 | ОАО «ФИРМА ИЗОТЕРМ» тел.+7(812)322-88-82 | 0 | https://isoterm.ru/product/napolnye-konvektory/korall-konvektor-dlya-vysokogo-ostekleniya-minimalnaya-vysota/
Коралл, НКД 05-08.240 со стальной решеткой | со стальной решеткой | Коралл | НКД 05-08.240 | 150 | 234 | 2400 | напольный | 4008.8173 | 3271.1949 | 2569.6519 | НКД 05-08.240, П | Медно-алюминиевый конвектор Коралл со стальной решеткой. Напольный. Подключение боковое. Правое. Высота=150 мм, длина=2400 мм, глубина=234 мм | 100 | ОАО «ФИРМА ИЗОТЕРМ» тел.+7(812)322-88-82 | 0 | https://isoterm.ru/product/napolnye-konvektory/korall-konvektor-dlya-vysokogo-ostekleniya-minimalnaya-vysota/
Коралл, НКД 05-08.250 со стальной решеткой | со стальной решеткой | Коралл | НКД 05-08.250 | 150 | 234 | 2500 | напольный | 4192.708 | 3421.2497 | 2687.5258 | НКД 05-08.250, П | Медно-алюминиевый конвектор Коралл со стальной решеткой. Напольный. Подключение боковое. Правое. Высота=150 мм, длина=2500 мм, глубина=234 мм | 100 | ОАО «ФИРМА ИЗОТЕРМ» тел.+7(812)322-88-82 | 0 | https://isoterm.ru/product/napolnye-konvektory/korall-konvektor-dlya-vysokogo-ostekleniya-minimalnaya-vysota/
Коралл, НКД 05-08.260 со стальной решеткой | со стальной решеткой | Коралл | НКД 05-08.260 | 150 | 234 | 2600 | напольный | 4376.5987 | 3571.3045 | 2805.3997 | НКД 05-08.260, П | Медно-алюминиевый конвектор Коралл со стальной решеткой. Напольный. Подключение боковое. Правое. Высота=150 мм, длина=2600 мм, глубина=234 мм | 100 | ОАО «ФИРМА ИЗОТЕРМ» тел.+7(812)322-88-82 | 0 | https://isoterm.ru/product/napolnye-konvektory/korall-konvektor-dlya-vysokogo-ostekleniya-minimalnaya-vysota/
Коралл, НКД 05-08.270 со стальной решеткой | со стальной решеткой | Коралл | НКД 05-08.270 | 150 | 234 | 2700 | напольный | 4560.4894 | 3721.3593 | 2923.2737 | НКД 05-08.270, П | Медно-алюминиевый конвектор Коралл со стальной решеткой. Напольный. Подключение боковое. Правое. Высота=150 мм, длина=2700 мм, глубина=234 мм | 100 | ОАО «ФИРМА ИЗОТЕРМ» тел.+7(812)322-88-82 | 0 | https://isoterm.ru/product/napolnye-konvektory/korall-konvektor-dlya-vysokogo-ostekleniya-minimalnaya-vysota/
Коралл, НКД 05-08.280 со стальной решеткой | со стальной решеткой | Коралл | НКД 05-08.280 | 150 | 234 | 2800 | напольный | 4744.3801 | 3871.4141 | 3041.1476 | НКД 05-08.280, П | Медно-алюминиевый конвектор Коралл со стальной решеткой. Напольный. Подключение боковое. Правое. Высота=150 мм, длина=2800 мм, глубина=234 мм | 100 | ОАО «ФИРМА ИЗОТЕРМ» тел.+7(812)322-88-82 | 0 | https://isoterm.ru/product/napolnye-konvektory/korall-konvektor-dlya-vysokogo-ostekleniya-minimalnaya-vysota/
Коралл, НКД 05-08.290 со стальной решеткой | со стальной решеткой | Коралл | НКД 05-08.290 | 150 | 234 | 2900 | напольный | 4928.2708 | 4021.4689 | 3159.0216 | НКД 05-08.290, П | Медно-алюминиевый конвектор Коралл со стальной решеткой. Напольный. Подключение боковое. Правое. Высота=150 мм, длина=2900 мм, глубина=234 мм | 100 | ОАО «ФИРМА ИЗОТЕРМ» тел.+7(812)322-88-82 | 0 | https://isoterm.ru/product/napolnye-konvektory/korall-konvektor-dlya-vysokogo-ostekleniya-minimalnaya-vysota/
Коралл, НКД 05-08.300 со стальной решеткой | со стальной решеткой | Коралл | НКД 05-08.300 | 150 | 234 | 3000 | напольный | 5112.1615 | 4171.5238 | 3276.8955 | НКД 05-08.300, П | Медно-алюминиевый конвектор Коралл со стальной решеткой. Напольный. Подключение боковое. Правое. Высота=150 мм, длина=3000 мм, глубина=234 мм | 100 | ОАО «ФИРМА ИЗОТЕРМ» тел.+7(812)322-88-82 | 0 | https://isoterm.ru/product/napolnye-konvektory/korall-konvektor-dlya-vysokogo-ostekleniya-minimalnaya-vysota/
Коралл, НКД 05-10.50 со стальной решеткой | со стальной решеткой | Коралл | НКД 05-10.50 | 200 | 234 | 500 | напольный | 605.7576 | 494.2982 | 388.2906 | НКД 05-10.50, П | Медно-алюминиевый конвектор Коралл со стальной решеткой. Напольный. Подключение боковое. Правое. Высота=200 мм, длина=500 мм, глубина=234 мм | 100 | ОАО «ФИРМА ИЗОТЕРМ» тел.+7(812)322-88-82 | 0 | https://isoterm.ru/product/napolnye-konvektory/korall-konvektor-dlya-vysokogo-ostekleniya-minimalnaya-vysota/
Коралл, НКД 05-10.60 со стальной решеткой | со стальной решеткой | Коралл | НКД 05-10.60 | 200 | 234 | 600 | напольный | 822.0996 | 670.8333 | 526.9658 | НКД 05-10.60, П | Медно-алюминиевый конвектор Коралл со стальной решеткой. Напольный. Подключение боковое. Правое. Высота=200 мм, длина=600 мм, глубина=234 мм | 100 | ОАО «ФИРМА ИЗОТЕРМ» тел.+7(812)322-88-82 | 0 | https://isoterm.ru/product/napolnye-konvektory/korall-konvektor-dlya-vysokogo-ostekleniya-minimalnaya-vysota/
Коралл, НКД 05-10.70 со стальной решеткой | со стальной решеткой | Коралл | НКД 05-10.70 | 200 | 234 | 700 | напольный | 1038.4416 | 847.3683 | 665.6411 | НКД 05-10.70, П | Медно-алюминиевый конвектор Коралл со стальной решеткой. Напольный. Подключение боковое. Правое. Высота=200 мм, длина=700 мм, глубина=234 мм | 100 | ОАО «ФИРМА ИЗОТЕРМ» тел.+7(812)322-88-82 | 0 | https://isoterm.ru/product/napolnye-konvektory/korall-konvektor-dlya-vysokogo-ostekleniya-minimalnaya-vysota/
Коралл, НКД 05-10.80 со стальной решеткой | со стальной решеткой | Коралл | НКД 05-10.80 | 200 | 234 | 800 | напольный | 1254.7836 | 1023.9034 | 804.3163 | НКД 05-10.80, П | Медно-алюминиевый конвектор Коралл со стальной решеткой. Напольный. Подключение боковое. Правое. Высота=200 мм, длина=800 мм, глубина=234 мм | 100 | ОАО «ФИРМА ИЗОТЕРМ» тел.+7(812)322-88-82 | 0 | https://isoterm.ru/product/napolnye-konvektory/korall-konvektor-dlya-vysokogo-ostekleniya-minimalnaya-vysota/
Коралл, НКД 05-10.90 со стальной решеткой | со стальной решеткой | Коралл | НКД 05-10.90 | 200 | 234 | 900 | напольный | 1471.1256 | 1200.4385 | 942.9915 | НКД 05-10.90, П | Медно-алюминиевый конвектор Коралл со стальной решеткой. Напольный. Подключение боковое. Правое. Высота=200 мм, длина=900 мм, глубина=234 мм | 100 | ОАО «ФИРМА ИЗОТЕРМ» тел.+7(812)322-88-82 | 0 | https://isoterm.ru/product/napolnye-konvektory/korall-konvektor-dlya-vysokogo-ostekleniya-minimalnaya-vysota/
Коралл, НКД 05-10.100 со стальной решеткой | со стальной решеткой | Коралл | НКД 05-10.100 | 200 | 234 | 1000 | напольный | 1687.4676 | 1376.9736 | 1081.6667 | НКД 05-10.100, П | Медно-алюминиевый конвектор Коралл со стальной решеткой. Напольный. Подключение боковое. Правое. Высота=200 мм, длина=1000 мм, глубина=234 мм | 100 | ОАО «ФИРМА ИЗОТЕРМ» тел.+7(812)322-88-82 | 0 | https://isoterm.ru/product/napolnye-konvektory/korall-konvektor-dlya-vysokogo-ostekleniya-minimalnaya-vysota/
Коралл, НКД 05-10.110 со стальной решеткой | со стальной решеткой | Коралл | НКД 05-10.110 | 200 | 234 | 1100 | напольный | 1903.8096 | 1553.5086 | 1220.342 | НКД 05-10.110, П | Медно-алюминиевый конвектор Коралл со стальной решеткой. Напольный. Подключение боковое. Правое. Высота=200 мм, длина=1100 мм, глубина=234 мм | 100 | ОАО «ФИРМА ИЗОТЕРМ» тел.+7(812)322-88-82 | 0 | https://isoterm.ru/product/napolnye-konvektory/korall-konvektor-dlya-vysokogo-ostekleniya-minimalnaya-vysota/
Коралл, НКД 05-10.120 со стальной решеткой | со стальной решеткой | Коралл | НКД 05-10.120 | 200 | 234 | 1200 | напольный | 2120.1516 | 1730.0437 | 1359.0172 | НКД 05-10.120, П | Медно-алюминиевый конвектор Коралл со стальной решеткой. Напольный. Подключение боковое. Правое. Высота=200 мм, длина=1200 мм, глубина=234 мм | 100 | ОАО «ФИРМА ИЗОТЕРМ» тел.+7(812)322-88-82 | 0 | https://isoterm.ru/product/napolnye-konvektory/korall-konvektor-dlya-vysokogo-ostekleniya-minimalnaya-vysota/
Коралл, НКД 05-10.130 со стальной решеткой | со стальной решеткой | Коралл | НКД 05-10.130 | 200 | 234 | 1300 | напольный | 2336.4936 | 1906.5788 | 1497.6924 | НКД 05-10.130, П | Медно-алюминиевый конвектор Коралл со стальной решеткой. Напольный. Подключение боковое. Правое. Высота=200 мм, длина=1300 мм, глубина=234 мм | 100 | ОАО «ФИРМА ИЗОТЕРМ» тел.+7(812)322-88-82 | 0 | https://isoterm.ru/product/napolnye-konvektory/korall-konvektor-dlya-vysokogo-ostekleniya-minimalnaya-vysota/
Коралл, НКД 05-10.140 со стальной решеткой | со стальной решеткой | Коралл | НКД 05-10.140 | 200 | 234 | 1400 | напольный | 2552.8356 | 2083.1138 | 1636.3676 | НКД 05-10.140, П | Медно-алюминиевый конвектор Коралл со стальной решеткой. Напольный. Подключение боковое. Правое. Высота=200 мм, длина=1400 мм, глубина=234 мм | 100 | ОАО «ФИРМА ИЗОТЕРМ» тел.+7(812)322-88-82 | 0 | https://isoterm.ru/product/napolnye-konvektory/korall-konvektor-dlya-vysokogo-ostekleniya-minimalnaya-vysota/
Коралл, НКД 05-10.150 со стальной решеткой | со стальной решеткой | Коралл | НКД 05-10.150 | 200 | 234 | 1500 | напольный | 2769.1776 | 2259.6489 | 1775.0428 | НКД 05-10.150, П | Медно-алюминиевый конвектор Коралл со стальной решеткой. Напольный. Подключение боковое. Правое. Высота=200 мм, длина=1500 мм, глубина=234 мм | 100 | ОАО «ФИРМА ИЗОТЕРМ» тел.+7(812)322-88-82 | 0 | https://isoterm.ru/product/napolnye-konvektory/korall-konvektor-dlya-vysokogo-ostekleniya-minimalnaya-vysota/
Коралл, НКД 05-10.160 со стальной решеткой | со стальной решеткой | Коралл | НКД 05-10.160 | 200 | 234 | 1600 | напольный | 2985.5196 | 2436.184 | 1913.7181 | НКД 05-10.160, П | Медно-алюминиевый конвектор Коралл со стальной решеткой. Напольный. Подключение боковое. Правое. Высота=200 мм, длина=1600 мм, глубина=234 мм | 100 | ОАО «ФИРМА ИЗОТЕРМ» тел.+7(812)322-88-82 | 0 | https://isoterm.ru/product/napolnye-konvektory/korall-konvektor-dlya-vysokogo-ostekleniya-minimalnaya-vysota/
Коралл, НКД 05-10.170 со стальной решеткой | со стальной решеткой | Коралл | НКД 05-10.170 | 200 | 234 | 1700 | напольный | 3201.8616 | 2612.7191 | 2052.3933 | НКД 05-10.170, П | Медно-алюминиевый конвектор Коралл со стальной решеткой. Напольный. Подключение боковое. Правое. Высота=200 мм, длина=1700 мм, глубина=234 мм | 100 | ОАО «ФИРМА ИЗОТЕРМ» тел.+7(812)322-88-82 | 0 | https://isoterm.ru/product/napolnye-konvektory/korall-konvektor-dlya-vysokogo-ostekleniya-minimalnaya-vysota/
Коралл, НКД 05-10.180 со стальной решеткой | со стальной решеткой | Коралл | НКД 05-10.180 | 200 | 234 | 1800 | напольный | 3418.2036 | 2789.2541 | 2191.0685 | НКД 05-10.180, П | Медно-алюминиевый конвектор Коралл со стальной решеткой. Напольный. Подключение боковое. Правое. Высота=200 мм, длина=1800 мм, глубина=234 мм | 100 | ОАО «ФИРМА ИЗОТЕРМ» тел.+7(812)322-88-82 | 0 | https://isoterm.ru/product/napolnye-konvektory/korall-konvektor-dlya-vysokogo-ostekleniya-minimalnaya-vysota/
Коралл, НКД 05-10.190 со стальной решеткой | со стальной решеткой | Коралл | НКД 05-10.190 | 200 | 234 | 1900 | напольный | 3634.5456 | 2965.7892 | 2329.7437 | НКД 05-10.190, П | Медно-алюминиевый конвектор Коралл со стальной решеткой. Напольный. Подключение боковое. Правое. Высота=200 мм, длина=1900 мм, глубина=234 мм | 100 | ОАО «ФИРМА ИЗОТЕРМ» тел.+7(812)322-88-82 | 0 | https://isoterm.ru/product/napolnye-konvektory/korall-konvektor-dlya-vysokogo-ostekleniya-minimalnaya-vysota/
Коралл, НКД 05-10.200 со стальной решеткой | со стальной решеткой | Коралл | НКД 05-10.200 | 200 | 234 | 2000 | напольный | 3850.8876 | 3142.3243 | 2468.419 | НКД 05-10.200, П | Медно-алюминиевый конвектор Коралл со стальной решеткой. Напольный. Подключение боковое. Правое. Высота=200 мм, длина=2000 мм, глубина=234 мм | 100 | ОАО «ФИРМА ИЗОТЕРМ» тел.+7(812)322-88-82 | 0 | https://isoterm.ru/product/napolnye-konvektory/korall-konvektor-dlya-vysokogo-ostekleniya-minimalnaya-vysota/
Коралл, НКД 05-10.210 со стальной решеткой | со стальной решеткой | Коралл | НКД 05-10.210 | 200 | 234 | 2100 | напольный | 4067.2296 | 3318.8594 | 2607.0942 | НКД 05-10.210, П | Медно-алюминиевый конвектор Коралл со стальной решеткой. Напольный. Подключение боковое. Правое. Высота=200 мм, длина=2100 мм, глубина=234 мм | 100 | ОАО «ФИРМА ИЗОТЕРМ» тел.+7(812)322-88-82 | 0 | https://isoterm.ru/product/napolnye-konvektory/korall-konvektor-dlya-vysokogo-ostekleniya-minimalnaya-vysota/
Коралл, НКД 05-10.220 со стальной решеткой | со стальной решеткой | Коралл | НКД 05-10.220 | 200 | 234 | 2200 | напольный | 4283.5716 | 3495.3944 | 2745.7694 | НКД 05-10.220, П | Медно-алюминиевый конвектор Коралл со стальной решеткой. Напольный. Подключение боковое. Правое. Высота=200 мм, длина=2200 мм, глубина=234 мм | 100 | ОАО «ФИРМА ИЗОТЕРМ» тел.+7(812)322-88-82 | 0 | https://isoterm.ru/product/napolnye-konvektory/korall-konvektor-dlya-vysokogo-ostekleniya-minimalnaya-vysota/
Коралл, НКД 05-10.230 со стальной решеткой | со стальной решеткой | Коралл | НКД 05-10.230 | 200 | 234 | 2300 | напольный | 4499.9136 | 3671.9295 | 2884.4446 | НКД 05-10.230, П | Медно-алюминиевый конвектор Коралл со стальной решеткой. Напольный. Подключение боковое. Правое. Высота=200 мм, длина=2300 мм, глубина=234 мм | 100 | ОАО «ФИРМА ИЗОТЕРМ» тел.+7(812)322-88-82 | 0 | https://isoterm.ru/product/napolnye-konvektory/korall-konvektor-dlya-vysokogo-ostekleniya-minimalnaya-vysota/
Коралл, НКД 05-10.240 со стальной решеткой | со стальной решеткой | Коралл | НКД 05-10.240 | 200 | 234 | 2400 | напольный | 4716.2556 | 3848.4646 | 3023.1198 | НКД 05-10.240, П | Медно-алюминиевый конвектор Коралл со стальной решеткой. Напольный. Подключение боковое. Правое. Высота=200 мм, длина=2400 мм, глубина=234 мм | 100 | ОАО «ФИРМА ИЗОТЕРМ» тел.+7(812)322-88-82 | 0 | https://isoterm.ru/product/napolnye-konvektory/korall-konvektor-dlya-vysokogo-ostekleniya-minimalnaya-vysota/
Коралл, НКД 05-10.250 со стальной решеткой | со стальной решеткой | Коралл | НКД 05-10.250 | 200 | 234 | 2500 | напольный | 4932.5976 | 4024.9996 | 3161.7951 | НКД 05-10.250, П | Медно-алюминиевый конвектор Коралл со стальной решеткой. Напольный. Подключение боковое. Правое. Высота=200 мм, длина=2500 мм, глубина=234 мм | 100 | ОАО «ФИРМА ИЗОТЕРМ» тел.+7(812)322-88-82 | 0 | https://isoterm.ru/product/napolnye-konvektory/korall-konvektor-dlya-vysokogo-ostekleniya-minimalnaya-vysota/
Коралл, НКД 05-10.260 со стальной решеткой | со стальной решеткой | Коралл | НКД 05-10.260 | 200 | 234 | 2600 | напольный | 5148.9396 | 4201.5347 | 3300.4703 | НКД 05-10.260, П | Медно-алюминиевый конвектор Коралл со стальной решеткой. Напольный. Подключение боковое. Правое. Высота=200 мм, длина=2600 мм, глубина=234 мм | 100 | ОАО «ФИРМА ИЗОТЕРМ» тел.+7(812)322-88-82 | 0 | https://isoterm.ru/product/napolnye-konvektory/korall-konvektor-dlya-vysokogo-ostekleniya-minimalnaya-vysota/
Коралл, НКД 05-10.270 со стальной решеткой | со стальной решеткой | Коралл | НКД 05-10.270 | 200 | 234 | 2700 | напольный | 5365.2816 | 4378.0698 | 3439.1455 | НКД 05-10.270, П | Медно-алюминиевый конвектор Коралл со стальной решеткой. Напольный. Подключение боковое. Правое. Высота=200 мм, длина=2700 мм, глубина=234 мм | 100 | ОАО «ФИРМА ИЗОТЕРМ» тел.+7(812)322-88-82 | 0 | https://isoterm.ru/product/napolnye-konvektory/korall-konvektor-dlya-vysokogo-ostekleniya-minimalnaya-vysota/
Коралл, НКД 05-10.280 со стальной решеткой | со стальной решеткой | Коралл | НКД 05-10.280 | 200 | 234 | 2800 | напольный | 5581.6236 | 4554.6049 | 3577.8207 | НКД 05-10.280, П | Медно-алюминиевый конвектор Коралл со стальной решеткой. Напольный. Подключение боковое. Правое. Высота=200 мм, длина=2800 мм, глубина=234 мм | 100 | ОАО «ФИРМА ИЗОТЕРМ» тел.+7(812)322-88-82 | 0 | https://isoterm.ru/product/napolnye-konvektory/korall-konvektor-dlya-vysokogo-ostekleniya-minimalnaya-vysota/
Коралл, НКД 05-10.290 со стальной решеткой | со стальной решеткой | Коралл | НКД 05-10.290 | 200 | 234 | 2900 | напольный | 5797.9656 | 4731.1399 | 3716.4959 | НКД 05-10.290, П | Медно-алюминиевый конвектор Коралл со стальной решеткой. Напольный. Подключение боковое. Правое. Высота=200 мм, длина=2900 мм, глубина=234 мм | 100 | ОАО «ФИРМА ИЗОТЕРМ» тел.+7(812)322-88-82 | 0 | https://isoterm.ru/product/napolnye-konvektory/korall-konvektor-dlya-vysokogo-ostekleniya-minimalnaya-vysota/
Коралл, НКД 05-10.300 со стальной решеткой | со стальной решеткой | Коралл | НКД 05-10.300 | 200 | 234 | 3000 | напольный | 6014.3076 | 4907.675 | 3855.1712 | НКД 05-10.300, П | Медно-алюминиевый конвектор Коралл со стальной решеткой. Напольный. Подключение боковое. Правое. Высота=200 мм, длина=3000 мм, глубина=234 мм | 100 | ОАО «ФИРМА ИЗОТЕРМ» тел.+7(812)322-88-82 | 0 | https://isoterm.ru/product/napolnye-konvektory/korall-konvektor-dlya-vysokogo-ostekleniya-minimalnaya-vysota/
Коралл, НКД 10-15.50 со стальной решеткой | со стальной решеткой | Коралл | НКД 10-15.50 | 250 | 234 | 500 | напольный | 728.5656 | 591.5953 | 462.6392 | НКД 10-15.50, П | Медно-алюминиевый конвектор Коралл со стальной решеткой. Напольный. Подключение боковое. Правое. Высота=250 мм, длина=500 мм, глубина=234 мм | 50 | ОАО «ФИРМА ИЗОТЕРМ» тел.+7(812)322-88-82 | 0 | https://isoterm.ru/product/napolnye-konvektory/korall-konvektor-dlya-vysokogo-ostekleniya-minimalnaya-vysota/
Коралл, НКД 10-15.60 со стальной решеткой | со стальной решеткой | Коралл | НКД 10-15.60 | 250 | 234 | 600 | напольный | 988.7676 | 802.8793 | 627.8674 | НКД 10-15.60, П | Медно-алюминиевый конвектор Коралл со стальной решеткой. Напольный. Подключение боковое. Правое. Высота=250 мм, длина=600 мм, глубина=234 мм | 50 | ОАО «ФИРМА ИЗОТЕРМ» тел.+7(812)322-88-82 | 0 | https://isoterm.ru/product/napolnye-konvektory/korall-konvektor-dlya-vysokogo-ostekleniya-minimalnaya-vysota/
Коралл, НКД 10-15.70 со стальной решеткой | со стальной решеткой | Коралл | НКД 10-15.70 | 250 | 234 | 700 | напольный | 1248.9696 | 1014.1633 | 793.0957 | НКД 10-15.70, П | Медно-алюминиевый конвектор Коралл со стальной решеткой. Напольный. Подключение боковое. Правое. Высота=250 мм, длина=700 мм, глубина=234 мм | 50 | ОАО «ФИРМА ИЗОТЕРМ» тел.+7(812)322-88-82 | 0 | https://isoterm.ru/product/napolnye-konvektory/korall-konvektor-dlya-vysokogo-ostekleniya-minimalnaya-vysota/
Коралл, НКД 10-15.80 со стальной решеткой | со стальной решеткой | Коралл | НКД 10-15.80 | 250 | 234 | 800 | напольный | 1509.1716 | 1225.4473 | 958.324 | НКД 10-15.80, П | Медно-алюминиевый конвектор Коралл со стальной решеткой. Напольный. Подключение боковое. Правое. Высота=250 мм, длина=800 мм, глубина=234 мм | 50 | ОАО «ФИРМА ИЗОТЕРМ» тел.+7(812)322-88-82 | 0 | https://isoterm.ru/product/napolnye-konvektory/korall-konvektor-dlya-vysokogo-ostekleniya-minimalnaya-vysota/
Коралл, НКД 10-15.90 со стальной решеткой | со стальной решеткой | Коралл | НКД 10-15.90 | 250 | 234 | 900 | напольный | 1769.3736 | 1436.7314 | 1123.5522 | НКД 10-15.90, П | Медно-алюминиевый конвектор Коралл со стальной решеткой. Напольный. Подключение боковое. Правое. Высота=250 мм, длина=900 мм, глубина=234 мм | 50 | ОАО «ФИРМА ИЗОТЕРМ» тел.+7(812)322-88-82 | 0 | https://isoterm.ru/product/napolnye-konvektory/korall-konvektor-dlya-vysokogo-ostekleniya-minimalnaya-vysota/
Коралл, НКД 10-15.100 со стальной решеткой | со стальной решеткой | Коралл | НКД 10-15.100 | 250 | 234 | 1000 | напольный | 2029.5756 | 1648.0154 | 1288.7805 | НКД 10-15.100, П | Медно-алюминиевый конвектор Коралл со стальной решеткой. Напольный. Подключение боковое. Правое. Высота=250 мм, длина=1000 мм, глубина=234 мм | 50 | ОАО «ФИРМА ИЗОТЕРМ» тел.+7(812)322-88-82 | 0 | https://isoterm.ru/product/napolnye-konvektory/korall-konvektor-dlya-vysokogo-ostekleniya-minimalnaya-vysota/
Коралл, НКД 10-15.110 со стальной решеткой | со стальной решеткой | Коралл | НКД 10-15.110 | 250 | 234 | 1100 | напольный | 2289.7776 | 1859.2994 | 1454.0088 | НКД 10-15.110, П | Медно-алюминиевый конвектор Коралл со стальной решеткой. Напольный. Подключение боковое. Правое. Высота=250 мм, длина=1100 мм, глубина=234 мм | 50 | ОАО «ФИРМА ИЗОТЕРМ» тел.+7(812)322-88-82 | 0 | https://isoterm.ru/product/napolnye-konvektory/korall-konvektor-dlya-vysokogo-ostekleniya-minimalnaya-vysota/
Коралл, НКД 10-15.120 со стальной решеткой | со стальной решеткой | Коралл | НКД 10-15.120 | 250 | 234 | 1250 | напольный | 2549.9796 | 2070.5834 | 1619.237 | НКД 10-15.120, П | Медно-алюминиевый конвектор Коралл со стальной решеткой. Напольный. Подключение боковое. Правое. Высота=250 мм, длина=1250 мм, глубина=234 мм | 50 | ОАО «ФИРМА ИЗОТЕРМ» тел.+7(812)322-88-82 | 0 | https://isoterm.ru/product/napolnye-konvektory/korall-konvektor-dlya-vysokogo-ostekleniya-minimalnaya-vysota/
Коралл, НКД 10-15.130 со стальной решеткой | со стальной решеткой | Коралл | НКД 10-15.130 | 250 | 234 | 1300 | напольный | 2810.1816 | 2281.8675 | 1784.4653 | НКД 10-15.130, П | Медно-алюминиевый конвектор Коралл со стальной решеткой. Напольный. Подключение боковое. Правое. Высота=250 мм, длина=1300 мм, глубина=234 мм | 50 | ОАО «ФИРМА ИЗОТЕРМ» тел.+7(812)322-88-82 | 0 | https://isoterm.ru/product/napolnye-konvektory/korall-konvektor-dlya-vysokogo-ostekleniya-minimalnaya-vysota/
Коралл, НКД 10-15.140 со стальной решеткой | со стальной решеткой | Коралл | НКД 10-15.140 | 250 | 234 | 1400 | напольный | 3070.3836 | 2493.1515 | 1949.6936 | НКД 10-15.140, П | Медно-алюминиевый конвектор Коралл со стальной решеткой. Напольный. Подключение боковое. Правое. Высота=250 мм, длина=1400 мм, глубина=234 мм | 50 | ОАО «ФИРМА ИЗОТЕРМ» тел.+7(812)322-88-82 | 0 | https://isoterm.ru/product/napolnye-konvektory/korall-konvektor-dlya-vysokogo-ostekleniya-minimalnaya-vysota/
Коралл, НКД 10-15.150 со стальной решеткой | со стальной решеткой | Коралл | НКД 10-15.150 | 250 | 234 | 1500 | напольный | 3330.5856 | 2704.4355 | 2114.9219 | НКД 10-15.150, П | Медно-алюминиевый конвектор Коралл со стальной решеткой. Напольный. Подключение боковое. Правое. Высота=250 мм, длина=1500 мм, глубина=234 мм | 50 | ОАО «ФИРМА ИЗОТЕРМ» тел.+7(812)322-88-82 | 0 | https://isoterm.ru/product/napolnye-konvektory/korall-konvektor-dlya-vysokogo-ostekleniya-minimalnaya-vysota/
Коралл, НКД 10-15.160 со стальной решеткой | со стальной решеткой | Коралл | НКД 10-15.160 | 250 | 234 | 1600 | напольный | 3590.7876 | 2915.7195 | 2280.1501 | НКД 10-15.160, П | Медно-алюминиевый конвектор Коралл со стальной решеткой. Напольный. Подключение боковое. Правое. Высота=250 мм, длина=1600 мм, глубина=234 мм | 50 | ОАО «ФИРМА ИЗОТЕРМ» тел.+7(812)322-88-82 | 0 | https://isoterm.ru/product/napolnye-konvektory/korall-konvektor-dlya-vysokogo-ostekleniya-minimalnaya-vysota/
Коралл, НКД 10-15.170 со стальной решеткой | со стальной решеткой | Коралл | НКД 10-15.170 | 250 | 234 | 1700 | напольный | 3850.9896 | 3127.0036 | 2445.3784 | НКД 10-15.170, П | Медно-алюминиевый конвектор Коралл со стальной решеткой. Напольный. Подключение боковое. Правое. Высота=250 мм, длина=1700 мм, глубина=234 мм | 50 | ОАО «ФИРМА ИЗОТЕРМ» тел.+7(812)322-88-82 | 0 | https://isoterm.ru/product/napolnye-konvektory/korall-konvektor-dlya-vysokogo-ostekleniya-minimalnaya-vysota/
Коралл, НКД 10-15.180 со стальной решеткой | со стальной решеткой | Коралл | НКД 10-15.180 | 250 | 234 | 1800 | напольный | 4111.1916 | 3338.2876 | 2610.6067 | НКД 10-15.180, П | Медно-алюминиевый конвектор Коралл со стальной решеткой. Напольный. Подключение боковое. Правое. Высота=250 мм, длина=1800 мм, глубина=234 мм | 50 | ОАО «ФИРМА ИЗОТЕРМ» тел.+7(812)322-88-82 | 0 | https://isoterm.ru/product/napolnye-konvektory/korall-konvektor-dlya-vysokogo-ostekleniya-minimalnaya-vysota/
Коралл, НКД 10-15.190 со стальной решеткой | со стальной решеткой | Коралл | НКД 10-15.190 | 250 | 234 | 1900 | напольный | 4371.3936 | 3549.5716 | 2775.8349 | НКД 10-15.190, П | Медно-алюминиевый конвектор Коралл со стальной решеткой. Напольный. Подключение боковое. Правое. Высота=250 мм, длина=1900 мм, глубина=234 мм | 50 | ОАО «ФИРМА ИЗОТЕРМ» тел.+7(812)322-88-82 | 0 | https://isoterm.ru/product/napolnye-konvektory/korall-konvektor-dlya-vysokogo-ostekleniya-minimalnaya-vysota/
Коралл, НКД 10-15.200 со стальной решеткой | со стальной решеткой | Коралл | НКД 10-15.200 | 250 | 234 | 2000 | напольный | 4631.5956 | 3760.8556 | 2941.0632 | НКД 10-15.200, П | Медно-алюминиевый конвектор Коралл со стальной решеткой. Напольный. Подключение боковое. Правое. Высота=250 мм, длина=2000 мм, глубина=234 мм | 50 | ОАО «ФИРМА ИЗОТЕРМ» тел.+7(812)322-88-82 | 0 | https://isoterm.ru/product/napolnye-konvektory/korall-konvektor-dlya-vysokogo-ostekleniya-minimalnaya-vysota/
Коралл, НКД 10-15.210 со стальной решеткой | со стальной решеткой | Коралл | НКД 10-15.210 | 250 | 234 | 2100 | напольный | 4891.7976 | 3972.1397 | 3106.2915 | НКД 10-15.210, П | Медно-алюминиевый конвектор Коралл со стальной решеткой. Напольный. Подключение боковое. Правое. Высота=250 мм, длина=2100 мм, глубина=234 мм | 50 | ОАО «ФИРМА ИЗОТЕРМ» тел.+7(812)322-88-82 | 0 | https://isoterm.ru/product/napolnye-konvektory/korall-konvektor-dlya-vysokogo-ostekleniya-minimalnaya-vysota/
Коралл, НКД 10-15.220 со стальной решеткой | со стальной решеткой | Коралл | НКД 10-15.220 | 250 | 234 | 2250 | напольный | 5151.9996 | 4183.4237 | 3271.5197 | НКД 10-15.220, П | Медно-алюминиевый конвектор Коралл со стальной решеткой. Напольный. Подключение боковое. Правое. Высота=250 мм, длина=2250 мм, глубина=234 мм | 50 | ОАО «ФИРМА ИЗОТЕРМ» тел.+7(812)322-88-82 | 0 | https://isoterm.ru/product/napolnye-konvektory/korall-konvektor-dlya-vysokogo-ostekleniya-minimalnaya-vysota/
Коралл, НКД 10-15.230 со стальной решеткой | со стальной решеткой | Коралл | НКД 10-15.230 | 250 | 234 | 2300 | напольный | 5412.2016 | 4394.7077 | 3436.748 | НКД 10-15.230, П | Медно-алюминиевый конвектор Коралл со стальной решеткой. Напольный. Подключение боковое. Правое. Высота=250 мм, длина=2300 мм, глубина=234 мм | 50 | ОАО «ФИРМА ИЗОТЕРМ» тел.+7(812)322-88-82 | 0 | https://isoterm.ru/product/napolnye-konvektory/korall-konvektor-dlya-vysokogo-ostekleniya-minimalnaya-vysota/
Коралл, НКД 10-15.240 со стальной решеткой | со стальной решеткой | Коралл | НКД 10-15.240 | 250 | 234 | 2400 | напольный | 5672.4036 | 4605.9917 | 3601.9763 | НКД 10-15.240, П | Медно-алюминиевый конвектор Коралл со стальной решеткой. Напольный. Подключение боковое. Правое. Высота=250 мм, длина=2400 мм, глубина=234 мм | 50 | ОАО «ФИРМА ИЗОТЕРМ» тел.+7(812)322-88-82 | 0 | https://isoterm.ru/product/napolnye-konvektory/korall-konvektor-dlya-vysokogo-ostekleniya-minimalnaya-vysota/
Коралл, НКД 10-15.250 со стальной решеткой | со стальной решеткой | Коралл | НКД 10-15.250 | 250 | 234 | 2500 | напольный | 5932.6056 | 4817.2757 | 3767.2046 | НКД 10-15.250, П | Медно-алюминиевый конвектор Коралл со стальной решеткой. Напольный. Подключение боковое. Правое. Высота=250 мм, длина=2500 мм, глубина=234 мм | 50 | ОАО «ФИРМА ИЗОТЕРМ» тел.+7(812)322-88-82 | 0 | https://isoterm.ru/product/napolnye-konvektory/korall-konvektor-dlya-vysokogo-ostekleniya-minimalnaya-vysota/
Коралл, НКД 10-15.260 со стальной решеткой | со стальной решеткой | Коралл | НКД 10-15.260 | 250 | 234 | 2600 | напольный | 6192.8076 | 5028.5598 | 3932.4328 | НКД 10-15.260, П | Медно-алюминиевый конвектор Коралл со стальной решеткой. Напольный. Подключение боковое. Правое. Высота=250 мм, длина=2600 мм, глубина=234 мм | 50 | ОАО «ФИРМА ИЗОТЕРМ» тел.+7(812)322-88-82 | 0 | https://isoterm.ru/product/napolnye-konvektory/korall-konvektor-dlya-vysokogo-ostekleniya-minimalnaya-vysota/
Коралл, НКД 10-15.270 со стальной решеткой | со стальной решеткой | Коралл | НКД 10-15.270 | 250 | 234 | 2700 | напольный | 6453.0096 | 5239.8438 | 4097.6611 | НКД 10-15.270, П | Медно-алюминиевый конвектор Коралл со стальной решеткой. Напольный. Подключение боковое. Правое. Высота=250 мм, длина=2700 мм, глубина=234 мм | 50 | ОАО «ФИРМА ИЗОТЕРМ» тел.+7(812)322-88-82 | 0 | https://isoterm.ru/product/napolnye-konvektory/korall-konvektor-dlya-vysokogo-ostekleniya-minimalnaya-vysota/
Коралл, НКД 10-15.280 со стальной решеткой | со стальной решеткой | Коралл | НКД 10-15.280 | 250 | 234 | 2800 | напольный | 6713.2116 | 5451.1278 | 4262.8894 | НКД 10-15.280, П | Медно-алюминиевый конвектор Коралл со стальной решеткой. Напольный. Подключение боковое. Правое. Высота=250 мм, длина=2800 мм, глубина=234 мм | 50 | ОАО «ФИРМА ИЗОТЕРМ» тел.+7(812)322-88-82 | 0 | https://isoterm.ru/product/napolnye-konvektory/korall-konvektor-dlya-vysokogo-ostekleniya-minimalnaya-vysota/
Коралл, НКД 10-15.290 со стальной решеткой | со стальной решеткой | Коралл | НКД 10-15.290 | 250 | 234 | 2900 | напольный | 6973.4136 | 5662.4118 | 4428.1176 | НКД 10-15.290, П | Медно-алюминиевый конвектор Коралл со стальной решеткой. Напольный. Подключение боковое. Правое. Высота=250 мм, длина=2900 мм, глубина=234 мм | 50 | ОАО «ФИРМА ИЗОТЕРМ» тел.+7(812)322-88-82 | 0 | https://isoterm.ru/product/napolnye-konvektory/korall-konvektor-dlya-vysokogo-ostekleniya-minimalnaya-vysota/
Коралл, НКД 10-15.300 со стальной решеткой | со стальной решеткой | Коралл | НКД 10-15.300 | 250 | 234 | 3000 | напольный | 7233.6156 | 5873.6959 | 4593.3459 | НКД 10-15.300, П | Медно-алюминиевый конвектор Коралл со стальной решеткой. Напольный. Подключение боковое. Правое. Высота=250 мм, длина=3000 мм, глубина=234 мм | 50 | ОАО «ФИРМА ИЗОТЕРМ» тел.+7(812)322-88-82 | 0 | https://isoterm.ru/product/napolnye-konvektory/korall-konvektor-dlya-vysokogo-ostekleniya-minimalnaya-vysota/
Коралл, НКД 20-25.50 со стальной решеткой | со стальной решеткой | Коралл | НКД 20-25.50 | 350 | 234 | 500 | напольный | 948.192 | 766.1391 | 595.4646 | НКД 20-25.50, П | Медно-алюминиевый конвектор Коралл со стальной решеткой. Напольный. Подключение боковое. Правое. Высота=350 мм, длина=500 мм, глубина=234 мм | 50 | ОАО «ФИРМА ИЗОТЕРМ» тел.+7(812)322-88-82 | 0 | https://isoterm.ru/product/napolnye-konvektory/korall-konvektor-dlya-vysokogo-ostekleniya-minimalnaya-vysota/
Коралл, НКД 20-25.60 со стальной решеткой | со стальной решеткой | Коралл | НКД 20-25.60 | 350 | 234 | 600 | напольный | 1286.832 | 1039.7603 | 808.1305 | НКД 20-25.60, П | Медно-алюминиевый конвектор Коралл со стальной решеткой. Напольный. Подключение боковое. Правое. Высота=350 мм, длина=600 мм, глубина=234 мм | 50 | ОАО «ФИРМА ИЗОТЕРМ» тел.+7(812)322-88-82 | 0 | https://isoterm.ru/product/napolnye-konvektory/korall-konvektor-dlya-vysokogo-ostekleniya-minimalnaya-vysota/
Коралл, НКД 20-25.70 со стальной решеткой | со стальной решеткой | Коралл | НКД 20-25.70 | 350 | 234 | 700 | напольный | 1625.472 | 1313.3814 | 1020.7964 | НКД 20-25.70, П | Медно-алюминиевый конвектор Коралл со стальной решеткой. Напольный. Подключение боковое. Правое. Высота=350 мм, длина=700 мм, глубина=234 мм | 50 | ОАО «ФИРМА ИЗОТЕРМ» тел.+7(812)322-88-82 | 0 | https://isoterm.ru/product/napolnye-konvektory/korall-konvektor-dlya-vysokogo-ostekleniya-minimalnaya-vysota/
Коралл, НКД 20-25.80 со стальной решеткой | со стальной решеткой | Коралл | НКД 20-25.80 | 350 | 234 | 800 | напольный | 1964.112 | 1587.0025 | 1233.4623 | НКД 20-25.80, П | Медно-алюминиевый конвектор Коралл со стальной решеткой. Напольный. Подключение боковое. Правое. Высота=350 мм, длина=800 мм, глубина=234 мм | 50 | ОАО «ФИРМА ИЗОТЕРМ» тел.+7(812)322-88-82 | 0 | https://isoterm.ru/product/napolnye-konvektory/korall-konvektor-dlya-vysokogo-ostekleniya-minimalnaya-vysota/
Коралл, НКД 20-25.90 со стальной решеткой | со стальной решеткой | Коралл | НКД 20-25.90 | 350 | 234 | 900 | напольный | 2302.752 | 1860.6236 | 1446.1283 | НКД 20-25.90, П | Медно-алюминиевый конвектор Коралл со стальной решеткой. Напольный. Подключение боковое. Правое. Высота=350 мм, длина=900 мм, глубина=234 мм | 50 | ОАО «ФИРМА ИЗОТЕРМ» тел.+7(812)322-88-82 | 0 | https://isoterm.ru/product/napolnye-konvektory/korall-konvektor-dlya-vysokogo-ostekleniya-minimalnaya-vysota/
Коралл, НКД 20-25.100 со стальной решеткой | со стальной решеткой | Коралл | НКД 20-25.100 | 350 | 234 | 1000 | напольный | 2641.392 | 2134.2447 | 1658.7942 | НКД 20-25.100, П | Медно-алюминиевый конвектор Коралл со стальной решеткой. Напольный. Подключение боковое. Правое. Высота=350 мм, длина=1000 мм, глубина=234 мм | 50 | ОАО «ФИРМА ИЗОТЕРМ» тел.+7(812)322-88-82 | 0 | https://isoterm.ru/product/napolnye-konvektory/korall-konvektor-dlya-vysokogo-ostekleniya-minimalnaya-vysota/
Коралл, НКД 20-25.110 со стальной решеткой | со стальной решеткой | Коралл | НКД 20-25.110 | 350 | 234 | 1100 | напольный | 2980.032 | 2407.8659 | 1871.4601 | НКД 20-25.110, П | Медно-алюминиевый конвектор Коралл со стальной решеткой. Напольный. Подключение боковое. Правое. Высота=350 мм, длина=1100 мм, глубина=234 мм | 50 | ОАО «ФИРМА ИЗОТЕРМ» тел.+7(812)322-88-82 | 0 | https://isoterm.ru/product/napolnye-konvektory/korall-konvektor-dlya-vysokogo-ostekleniya-minimalnaya-vysota/
Коралл, НКД 20-25.120 со стальной решеткой | со стальной решеткой | Коралл | НКД 20-25.120 | 350 | 234 | 1350 | напольный | 3318.672 | 2681.487 | 2084.126 | НКД 20-25.120, П | Медно-алюминиевый конвектор Коралл со стальной решеткой. Напольный. Подключение боковое. Правое. Высота=350 мм, длина=1350 мм, глубина=234 мм | 50 | ОАО «ФИРМА ИЗОТЕРМ» тел.+7(812)322-88-82 | 0 | https://isoterm.ru/product/napolnye-konvektory/korall-konvektor-dlya-vysokogo-ostekleniya-minimalnaya-vysota/
Коралл, НКД 20-25.130 со стальной решеткой | со стальной решеткой | Коралл | НКД 20-25.130 | 350 | 234 | 1300 | напольный | 3657.312 | 2955.1081 | 2296.7919 | НКД 20-25.130, П | Медно-алюминиевый конвектор Коралл со стальной решеткой. Напольный. Подключение боковое. Правое. Высота=350 мм, длина=1300 мм, глубина=234 мм | 50 | ОАО «ФИРМА ИЗОТЕРМ» тел.+7(812)322-88-82 | 0 | https://isoterm.ru/product/napolnye-konvektory/korall-konvektor-dlya-vysokogo-ostekleniya-minimalnaya-vysota/
Коралл, НКД 20-25.140 со стальной решеткой | со стальной решеткой | Коралл | НКД 20-25.140 | 350 | 234 | 1400 | напольный | 3995.952 | 3228.7292 | 2509.4579 | НКД 20-25.140, П | Медно-алюминиевый конвектор Коралл со стальной решеткой. Напольный. Подключение боковое. Правое. Высота=350 мм, длина=1400 мм, глубина=234 мм | 50 | ОАО «ФИРМА ИЗОТЕРМ» тел.+7(812)322-88-82 | 0 | https://isoterm.ru/product/napolnye-konvektory/korall-konvektor-dlya-vysokogo-ostekleniya-minimalnaya-vysota/
Коралл, НКД 20-25.150 со стальной решеткой | со стальной решеткой | Коралл | НКД 20-25.150 | 350 | 234 | 1500 | напольный | 4334.592 | 3502.3503 | 2722.1238 | НКД 20-25.150, П | Медно-алюминиевый конвектор Коралл со стальной решеткой. Напольный. Подключение боковое. Правое. Высота=350 мм, длина=1500 мм, глубина=234 мм | 50 | ОАО «ФИРМА ИЗОТЕРМ» тел.+7(812)322-88-82 | 0 | https://isoterm.ru/product/napolnye-konvektory/korall-konvektor-dlya-vysokogo-ostekleniya-minimalnaya-vysota/
Коралл, НКД 20-25.160 со стальной решеткой | со стальной решеткой | Коралл | НКД 20-25.160 | 350 | 234 | 1600 | напольный | 4673.232 | 3775.9715 | 2934.7897 | НКД 20-25.160, П | Медно-алюминиевый конвектор Коралл со стальной решеткой. Напольный. Подключение боковое. Правое. Высота=350 мм, длина=1600 мм, глубина=234 мм | 50 | ОАО «ФИРМА ИЗОТЕРМ» тел.+7(812)322-88-82 | 0 | https://isoterm.ru/product/napolnye-konvektory/korall-konvektor-dlya-vysokogo-ostekleniya-minimalnaya-vysota/
Коралл, НКД 20-25.170 со стальной решеткой | со стальной решеткой | Коралл | НКД 20-25.170 | 350 | 234 | 1700 | напольный | 5011.872 | 4049.5926 | 3147.4556 | НКД 20-25.170, П | Медно-алюминиевый конвектор Коралл со стальной решеткой. Напольный. Подключение боковое. Правое. Высота=350 мм, длина=1700 мм, глубина=234 мм | 50 | ОАО «ФИРМА ИЗОТЕРМ» тел.+7(812)322-88-82 | 0 | https://isoterm.ru/product/napolnye-konvektory/korall-konvektor-dlya-vysokogo-ostekleniya-minimalnaya-vysota/
Коралл, НКД 20-25.180 со стальной решеткой | со стальной решеткой | Коралл | НКД 20-25.180 | 350 | 234 | 1800 | напольный | 5350.512 | 4323.2137 | 3360.1215 | НКД 20-25.180, П | Медно-алюминиевый конвектор Коралл со стальной решеткой. Напольный. Подключение боковое. Правое. Высота=350 мм, длина=1800 мм, глубина=234 мм | 50 | ОАО «ФИРМА ИЗОТЕРМ» тел.+7(812)322-88-82 | 0 | https://isoterm.ru/product/napolnye-konvektory/korall-konvektor-dlya-vysokogo-ostekleniya-minimalnaya-vysota/
Коралл, НКД 20-25.190 со стальной решеткой | со стальной решеткой | Коралл | НКД 20-25.190 | 350 | 234 | 1900 | напольный | 5689.152 | 4596.8348 | 3572.7875 | НКД 20-25.190, П | Медно-алюминиевый конвектор Коралл со стальной решеткой. Напольный. Подключение боковое. Правое. Высота=350 мм, длина=1900 мм, глубина=234 мм | 50 | ОАО «ФИРМА ИЗОТЕРМ» тел.+7(812)322-88-82 | 0 | https://isoterm.ru/product/napolnye-konvektory/korall-konvektor-dlya-vysokogo-ostekleniya-minimalnaya-vysota/
Коралл, НКД 20-25.200 со стальной решеткой | со стальной решеткой | Коралл | НКД 20-25.200 | 350 | 234 | 2000 | напольный | 6027.792 | 4870.4559 | 3785.4534 | НКД 20-25.200, П | Медно-алюминиевый конвектор Коралл со стальной решеткой. Напольный. Подключение боковое. Правое. Высота=350 мм, длина=2000 мм, глубина=234 мм | 50 | ОАО «ФИРМА ИЗОТЕРМ» тел.+7(812)322-88-82 | 0 | https://isoterm.ru/product/napolnye-konvektory/korall-konvektor-dlya-vysokogo-ostekleniya-minimalnaya-vysota/
Коралл, НКД 20-25.210 со стальной решеткой | со стальной решеткой | Коралл | НКД 20-25.210 | 350 | 234 | 2100 | напольный | 6366.432 | 5144.0771 | 3998.1193 | НКД 20-25.210, П | Медно-алюминиевый конвектор Коралл со стальной решеткой. Напольный. Подключение боковое. Правое. Высота=350 мм, длина=2100 мм, глубина=234 мм | 50 | ОАО «ФИРМА ИЗОТЕРМ» тел.+7(812)322-88-82 | 0 | https://isoterm.ru/product/napolnye-konvektory/korall-konvektor-dlya-vysokogo-ostekleniya-minimalnaya-vysota/
Коралл, НКД 20-25.220 со стальной решеткой | со стальной решеткой | Коралл | НКД 20-25.220 | 350 | 234 | 2350 | напольный | 6705.072 | 5417.6982 | 4210.7852 | НКД 20-25.220, П | Медно-алюминиевый конвектор Коралл со стальной решеткой. Напольный. Подключение боковое. Правое. Высота=350 мм, длина=2350 мм, глубина=234 мм | 50 | ОАО «ФИРМА ИЗОТЕРМ» тел.+7(812)322-88-82 | 0 | https://isoterm.ru/product/napolnye-konvektory/korall-konvektor-dlya-vysokogo-ostekleniya-minimalnaya-vysota/
Коралл, НКД 20-25.230 со стальной решеткой | со стальной решеткой | Коралл | НКД 20-25.230 | 350 | 234 | 2300 | напольный | 7043.712 | 5691.3193 | 4423.4511 | НКД 20-25.230, П | Медно-алюминиевый конвектор Коралл со стальной решеткой. Напольный. Подключение боковое. Правое. Высота=350 мм, длина=2300 мм, глубина=234 мм | 50 | ОАО «ФИРМА ИЗОТЕРМ» тел.+7(812)322-88-82 | 0 | https://isoterm.ru/product/napolnye-konvektory/korall-konvektor-dlya-vysokogo-ostekleniya-minimalnaya-vysota/
Коралл, НКД 20-25.240 со стальной решеткой | со стальной решеткой | Коралл | НКД 20-25.240 | 350 | 234 | 2400 | напольный | 7382.352 | 5964.9404 | 4636.1171 | НКД 20-25.240, П | Медно-алюминиевый конвектор Коралл со стальной решеткой. Напольный. Подключение боковое. Правое. Высота=350 мм, длина=2400 мм, глубина=234 мм | 50 | ОАО «ФИРМА ИЗОТЕРМ» тел.+7(812)322-88-82 | 0 | https://isoterm.ru/product/napolnye-konvektory/korall-konvektor-dlya-vysokogo-ostekleniya-minimalnaya-vysota/
Коралл, НКД 20-25.250 со стальной решеткой | со стальной решеткой | Коралл | НКД 20-25.250 | 350 | 234 | 2500 | напольный | 7720.992 | 6238.5615 | 4848.783 | НКД 20-25.250, П | Медно-алюминиевый конвектор Коралл со стальной решеткой. Напольный. Подключение боковое. Правое. Высота=350 мм, длина=2500 мм, глубина=234 мм | 50 | ОАО «ФИРМА ИЗОТЕРМ» тел.+7(812)322-88-82 | 0 | https://isoterm.ru/product/napolnye-konvektory/korall-konvektor-dlya-vysokogo-ostekleniya-minimalnaya-vysota/
Коралл, НКД 20-25.260 со стальной решеткой | со стальной решеткой | Коралл | НКД 20-25.260 | 350 | 234 | 2600 | напольный | 8059.632 | 6512.1827 | 5061.4489 | НКД 20-25.260, П | Медно-алюминиевый конвектор Коралл со стальной решеткой. Напольный. Подключение боковое. Правое. Высота=350 мм, длина=2600 мм, глубина=234 мм | 50 | ОАО «ФИРМА ИЗОТЕРМ» тел.+7(812)322-88-82 | 0 | https://isoterm.ru/product/napolnye-konvektory/korall-konvektor-dlya-vysokogo-ostekleniya-minimalnaya-vysota/
Коралл, НКД 20-25.270 со стальной решеткой | со стальной решеткой | Коралл | НКД 20-25.270 | 350 | 234 | 2700 | напольный | 8398.272 | 6785.8038 | 5274.1148 | НКД 20-25.270, П | Медно-алюминиевый конвектор Коралл со стальной решеткой. Напольный. Подключение боковое. Правое. Высота=350 мм, длина=2700 мм, глубина=234 мм | 50 | ОАО «ФИРМА ИЗОТЕРМ» тел.+7(812)322-88-82 | 0 | https://isoterm.ru/product/napolnye-konvektory/korall-konvektor-dlya-vysokogo-ostekleniya-minimalnaya-vysota/
Коралл, НКД 20-25.280 со стальной решеткой | со стальной решеткой | Коралл | НКД 20-25.280 | 350 | 234 | 2800 | напольный | 8736.912 | 7059.4249 | 5486.7807 | НКД 20-25.280, П | Медно-алюминиевый конвектор Коралл со стальной решеткой. Напольный. Подключение боковое. Правое. Высота=350 мм, длина=2800 мм, глубина=234 мм | 50 | ОАО «ФИРМА ИЗОТЕРМ» тел.+7(812)322-88-82 | 0 | https://isoterm.ru/product/napolnye-konvektory/korall-konvektor-dlya-vysokogo-ostekleniya-minimalnaya-vysota/
Коралл, НКД 20-25.290 со стальной решеткой | со стальной решеткой | Коралл | НКД 20-25.290 | 350 | 234 | 2900 | напольный | 9075.552 | 7333.046 | 5699.4467 | НКД 20-25.290, П | Медно-алюминиевый конвектор Коралл со стальной решеткой. Напольный. Подключение боковое. Правое. Высота=350 мм, длина=2900 мм, глубина=234 мм | 50 | ОАО «ФИРМА ИЗОТЕРМ» тел.+7(812)322-88-82 | 0 | https://isoterm.ru/product/napolnye-konvektory/korall-konvektor-dlya-vysokogo-ostekleniya-minimalnaya-vysota/
Коралл, НКД 20-25.300 со стальной решеткой | со стальной решеткой | Коралл | НКД 20-25.300 | 350 | 234 | 3000 | напольный | 9414.192 | 7606.6671 | 5912.1126 | НКД 20-25.300, П | Медно-алюминиевый конвектор Коралл со стальной решеткой. Напольный. Подключение боковое. Правое. Высота=350 мм, длина=3000 мм, глубина=234 мм | 50 | ОАО «ФИРМА ИЗОТЕРМ» тел.+7(812)322-88-82 | 0 | https://isoterm.ru/product/napolnye-konvektory/korall-konvektor-dlya-vysokogo-ostekleniya-minimalnaya-vysota/
Коралл, НКО 05-08.50 с просечной решеткой | с просечной решеткой | Коралл | НКО 05-08.50 | 150 | 134 | 500 | напольный | 259.7532 | 211.9586 | 166.5018 | НКО 05-08.50, П | Медно-алюминиевый конвектор Коралл с просечной решеткой. Напольный. Подключение боковое. Правое. Высота=150 мм, длина=500 мм, глубина=134 мм | 50 | ОАО «ФИРМА ИЗОТЕРМ» тел.+7(812)322-88-82 | 0 | https://isoterm.ru/product/napolnye-konvektory/korall-konvektor-dlya-vysokogo-ostekleniya-minimalnaya-vysota/
Коралл, НКО 05-08.60 с просечной решеткой | с просечной решеткой | Коралл | НКО 05-08.60 | 150 | 134 | 600 | напольный | 352.5222 | 287.6581 | 225.9667 | НКО 05-08.60, П | Медно-алюминиевый конвектор Коралл с просечной решеткой. Напольный. Подключение боковое. Правое. Высота=150 мм, длина=600 мм, глубина=134 мм | 50 | ОАО «ФИРМА ИЗОТЕРМ» тел.+7(812)322-88-82 | 0 | https://isoterm.ru/product/napolnye-konvektory/korall-konvektor-dlya-vysokogo-ostekleniya-minimalnaya-vysota/
Коралл, НКО 05-08.70 с просечной решеткой | с просечной решеткой | Коралл | НКО 05-08.70 | 150 | 134 | 700 | напольный | 445.2912 | 363.3576 | 285.4317 | НКО 05-08.70, П | Медно-алюминиевый конвектор Коралл с просечной решеткой. Напольный. Подключение боковое. Правое. Высота=150 мм, длина=700 мм, глубина=134 мм | 50 | ОАО «ФИРМА ИЗОТЕРМ» тел.+7(812)322-88-82 | 0 | https://isoterm.ru/product/napolnye-konvektory/korall-konvektor-dlya-vysokogo-ostekleniya-minimalnaya-vysota/
Коралл, НКО 05-08.80 с просечной решеткой | с просечной решеткой | Коралл | НКО 05-08.80 | 150 | 134 | 800 | напольный | 538.0602 | 439.0571 | 344.8966 | НКО 05-08.80, П | Медно-алюминиевый конвектор Коралл с просечной решеткой. Напольный. Подключение боковое. Правое. Высота=150 мм, длина=800 мм, глубина=134 мм | 50 | ОАО «ФИРМА ИЗОТЕРМ» тел.+7(812)322-88-82 | 0 | https://isoterm.ru/product/napolnye-konvektory/korall-konvektor-dlya-vysokogo-ostekleniya-minimalnaya-vysota/
Коралл, НКО 05-08.90 с просечной решеткой | с просечной решеткой | Коралл | НКО 05-08.90 | 150 | 134 | 900 | напольный | 630.8292 | 514.7566 | 404.3615 | НКО 05-08.90, П | Медно-алюминиевый конвектор Коралл с просечной решеткой. Напольный. Подключение боковое. Правое. Высота=150 мм, длина=900 мм, глубина=134 мм | 50 | ОАО «ФИРМА ИЗОТЕРМ» тел.+7(812)322-88-82 | 0 | https://isoterm.ru/product/napolnye-konvektory/korall-konvektor-dlya-vysokogo-ostekleniya-minimalnaya-vysota/
Коралл, НКО 05-08.100 с просечной решеткой | с просечной решеткой | Коралл | НКО 05-08.100 | 150 | 134 | 1000 | напольный | 723.5982 | 590.4561 | 463.8264 | НКО 05-08.100, П | Медно-алюминиевый конвектор Коралл с просечной решеткой. Напольный. Подключение боковое. Правое. Высота=150 мм, длина=1000 мм, глубина=134 мм | 50 | ОАО «ФИРМА ИЗОТЕРМ» тел.+7(812)322-88-82 | 0 | https://isoterm.ru/product/napolnye-konvektory/korall-konvektor-dlya-vysokogo-ostekleniya-minimalnaya-vysota/
Коралл, НКО 05-08.110 с просечной решеткой | с просечной решеткой | Коралл | НКО 05-08.110 | 150 | 134 | 1100 | напольный | 816.3672 | 666.1556 | 523.2914 | НКО 05-08.110, П | Медно-алюминиевый конвектор Коралл с просечной решеткой. Напольный. Подключение боковое. Правое. Высота=150 мм, длина=1100 мм, глубина=134 мм | 50 | ОАО «ФИРМА ИЗОТЕРМ» тел.+7(812)322-88-82 | 0 | https://isoterm.ru/product/napolnye-konvektory/korall-konvektor-dlya-vysokogo-ostekleniya-minimalnaya-vysota/
Коралл, НКО 05-08.120 с просечной решеткой | с просечной решеткой | Коралл | НКО 05-08.120 | 150 | 134 | 1200 | напольный | 909.1362 | 741.8551 | 582.7563 | НКО 05-08.120, П | Медно-алюминиевый конвектор Коралл с просечной решеткой. Напольный. Подключение боковое. Правое. Высота=150 мм, длина=1200 мм, глубина=134 мм | 50 | ОАО «ФИРМА ИЗОТЕРМ» тел.+7(812)322-88-82 | 0 | https://isoterm.ru/product/napolnye-konvektory/korall-konvektor-dlya-vysokogo-ostekleniya-minimalnaya-vysota/
Коралл, НКО 05-08.130 с просечной решеткой | с просечной решеткой | Коралл | НКО 05-08.130 | 150 | 134 | 1300 | напольный | 1001.9052 | 817.5546 | 642.2212 | НКО 05-08.130, П | Медно-алюминиевый конвектор Коралл с просечной решеткой. Напольный. Подключение боковое. Правое. Высота=150 мм, длина=1300 мм, глубина=134 мм | 50 | ОАО «ФИРМА ИЗОТЕРМ» тел.+7(812)322-88-82 | 0 | https://isoterm.ru/product/napolnye-konvektory/korall-konvektor-dlya-vysokogo-ostekleniya-minimalnaya-vysota/
Коралл, НКО 05-08.140 с просечной решеткой | с просечной решеткой | Коралл | НКО 05-08.140 | 150 | 134 | 1400 | напольный | 1094.6742 | 893.2541 | 701.6862 | НКО 05-08.140, П | Медно-алюминиевый конвектор Коралл с просечной решеткой. Напольный. Подключение боковое. Правое. Высота=150 мм, длина=1400 мм, глубина=134 мм | 50 | ОАО «ФИРМА ИЗОТЕРМ» тел.+7(812)322-88-82 | 0 | https://isoterm.ru/product/napolnye-konvektory/korall-konvektor-dlya-vysokogo-ostekleniya-minimalnaya-vysota/
Коралл, НКО 05-08.150 с просечной решеткой | с просечной решеткой | Коралл | НКО 05-08.150 | 150 | 134 | 1500 | напольный | 1187.4432 | 968.9537 | 761.1511 | НКО 05-08.150, П | Медно-алюминиевый конвектор Коралл с просечной решеткой. Напольный. Подключение боковое. Правое. Высота=150 мм, длина=1500 мм, глубина=134 мм | 50 | ОАО «ФИРМА ИЗОТЕРМ» тел.+7(812)322-88-82 | 0 | https://isoterm.ru/product/napolnye-konvektory/korall-konvektor-dlya-vysokogo-ostekleniya-minimalnaya-vysota/
Коралл, НКО 05-08.160 с просечной решеткой | с просечной решеткой | Коралл | НКО 05-08.160 | 150 | 134 | 1600 | напольный | 1280.2122 | 1044.6532 | 820.616 | НКО 05-08.160, П | Медно-алюминиевый конвектор Коралл с просечной решеткой. Напольный. Подключение боковое. Правое. Высота=150 мм, длина=1600 мм, глубина=134 мм | 50 | ОАО «ФИРМА ИЗОТЕРМ» тел.+7(812)322-88-82 | 0 | https://isoterm.ru/product/napolnye-konvektory/korall-konvektor-dlya-vysokogo-ostekleniya-minimalnaya-vysota/
Коралл, НКО 05-08.170 с просечной решеткой | с просечной решеткой | Коралл | НКО 05-08.170 | 150 | 134 | 1700 | напольный | 1372.9812 | 1120.3527 | 880.0809 | НКО 05-08.170, П | Медно-алюминиевый конвектор Коралл с просечной решеткой. Напольный. Подключение боковое. Правое. Высота=150 мм, длина=1700 мм, глубина=134 мм | 50 | ОАО «ФИРМА ИЗОТЕРМ» тел.+7(812)322-88-82 | 0 | https://isoterm.ru/product/napolnye-konvektory/korall-konvektor-dlya-vysokogo-ostekleniya-minimalnaya-vysota/
Коралл, НКО 05-08.180 с просечной решеткой | с просечной решеткой | Коралл | НКО 05-08.180 | 150 | 134 | 1800 | напольный | 1465.7502 | 1196.0522 | 939.5459 | НКО 05-08.180, П | Медно-алюминиевый конвектор Коралл с просечной решеткой. Напольный. Подключение боковое. Правое. Высота=150 мм, длина=1800 мм, глубина=134 мм | 50 | ОАО «ФИРМА ИЗОТЕРМ» тел.+7(812)322-88-82 | 0 | https://isoterm.ru/product/napolnye-konvektory/korall-konvektor-dlya-vysokogo-ostekleniya-minimalnaya-vysota/
Коралл, НКО 05-08.190 с просечной решеткой | с просечной решеткой | Коралл | НКО 05-08.190 | 150 | 134 | 1900 | напольный | 1558.5192 | 1271.7517 | 999.0108 | НКО 05-08.190, П | Медно-алюминиевый конвектор Коралл с просечной решеткой. Напольный. Подключение боковое. Правое. Высота=150 мм, длина=1900 мм, глубина=134 мм | 50 | ОАО «ФИРМА ИЗОТЕРМ» тел.+7(812)322-88-82 | 0 | https://isoterm.ru/product/napolnye-konvektory/korall-konvektor-dlya-vysokogo-ostekleniya-minimalnaya-vysota/
Коралл, НКО 05-08.200 с просечной решеткой | с просечной решеткой | Коралл | НКО 05-08.200 | 150 | 134 | 2000 | напольный | 1651.2882 | 1347.4512 | 1058.4757 | НКО 05-08.200, П | Медно-алюминиевый конвектор Коралл с просечной решеткой. Напольный. Подключение боковое. Правое. Высота=150 мм, длина=2000 мм, глубина=134 мм | 50 | ОАО «ФИРМА ИЗОТЕРМ» тел.+7(812)322-88-82 | 0 | https://isoterm.ru/product/napolnye-konvektory/korall-konvektor-dlya-vysokogo-ostekleniya-minimalnaya-vysota/
Коралл, НКО 05-08.210 с просечной решеткой | с просечной решеткой | Коралл | НКО 05-08.210 | 150 | 134 | 2100 | напольный | 1744.0572 | 1423.1507 | 1117.9407 | НКО 05-08.210, П | Медно-алюминиевый конвектор Коралл с просечной решеткой. Напольный. Подключение боковое. Правое. Высота=150 мм, длина=2100 мм, глубина=134 мм | 50 | ОАО «ФИРМА ИЗОТЕРМ» тел.+7(812)322-88-82 | 0 | https://isoterm.ru/product/napolnye-konvektory/korall-konvektor-dlya-vysokogo-ostekleniya-minimalnaya-vysota/
Коралл, НКО 05-08.220 с просечной решеткой | с просечной решеткой | Коралл | НКО 05-08.220 | 150 | 134 | 2200 | напольный | 1836.8262 | 1498.8502 | 1177.4056 | НКО 05-08.220, П | Медно-алюминиевый конвектор Коралл с просечной решеткой. Напольный. Подключение боковое. Правое. Высота=150 мм, длина=2200 мм, глубина=134 мм | 50 | ОАО «ФИРМА ИЗОТЕРМ» тел.+7(812)322-88-82 | 0 | https://isoterm.ru/product/napolnye-konvektory/korall-konvektor-dlya-vysokogo-ostekleniya-minimalnaya-vysota/
Коралл, НКО 05-08.230 с просечной решеткой | с просечной решеткой | Коралл | НКО 05-08.230 | 150 | 134 | 2300 | напольный | 1929.5952 | 1574.5497 | 1236.8705 | НКО 05-08.230, П | Медно-алюминиевый конвектор Коралл с просечной решеткой. Напольный. Подключение боковое. Правое. Высота=150 мм, длина=2300 мм, глубина=134 мм | 50 | ОАО «ФИРМА ИЗОТЕРМ» тел.+7(812)322-88-82 | 0 | https://isoterm.ru/product/napolnye-konvektory/korall-konvektor-dlya-vysokogo-ostekleniya-minimalnaya-vysota/
Коралл, НКО 05-08.240 с просечной решеткой | с просечной решеткой | Коралл | НКО 05-08.240 | 150 | 134 | 2400 | напольный | 2022.3642 | 1650.2492 | 1296.3355 | НКО 05-08.240, П | Медно-алюминиевый конвектор Коралл с просечной решеткой. Напольный. Подключение боковое. Правое. Высота=150 мм, длина=2400 мм, глубина=134 мм | 50 | ОАО «ФИРМА ИЗОТЕРМ» тел.+7(812)322-88-82 | 0 | https://isoterm.ru/product/napolnye-konvektory/korall-konvektor-dlya-vysokogo-ostekleniya-minimalnaya-vysota/
Коралл, НКО 05-08.250 с просечной решеткой | с просечной решеткой | Коралл | НКО 05-08.250 | 150 | 134 | 2500 | напольный | 2115.1332 | 1725.9487 | 1355.8004 | НКО 05-08.250, П | Медно-алюминиевый конвектор Коралл с просечной решеткой. Напольный. Подключение боковое. Правое. Высота=150 мм, длина=2500 мм, глубина=134 мм | 50 | ОАО «ФИРМА ИЗОТЕРМ» тел.+7(812)322-88-82 | 0 | https://isoterm.ru/product/napolnye-konvektory/korall-konvektor-dlya-vysokogo-ostekleniya-minimalnaya-vysota/
Коралл, НКО 05-08.260 с просечной решеткой | с просечной решеткой | Коралл | НКО 05-08.260 | 150 | 134 | 2600 | напольный | 2207.9022 | 1801.6482 | 1415.2653 | НКО 05-08.260, П | Медно-алюминиевый конвектор Коралл с просечной решеткой. Напольный. Подключение боковое. Правое. Высота=150 мм, длина=2600 мм, глубина=134 мм | 50 | ОАО «ФИРМА ИЗОТЕРМ» тел.+7(812)322-88-82 | 0 | https://isoterm.ru/product/napolnye-konvektory/korall-konvektor-dlya-vysokogo-ostekleniya-minimalnaya-vysota/
Коралл, НКО 05-08.270 с просечной решеткой | с просечной решеткой | Коралл | НКО 05-08.270 | 150 | 134 | 2700 | напольный | 2300.6712 | 1877.3477 | 1474.7302 | НКО 05-08.270, П | Медно-алюминиевый конвектор Коралл с просечной решеткой. Напольный. Подключение боковое. Правое. Высота=150 мм, длина=2700 мм, глубина=134 мм | 50 | ОАО «ФИРМА ИЗОТЕРМ» тел.+7(812)322-88-82 | 0 | https://isoterm.ru/product/napolnye-konvektory/korall-konvektor-dlya-vysokogo-ostekleniya-minimalnaya-vysota/
Коралл, НКО 05-08.280 с просечной решеткой | с просечной решеткой | Коралл | НКО 05-08.280 | 150 | 134 | 2800 | напольный | 2393.4402 | 1953.0472 | 1534.1952 | НКО 05-08.280, П | Медно-алюминиевый конвектор Коралл с просечной решеткой. Напольный. Подключение боковое. Правое. Высота=150 мм, длина=2800 мм, глубина=134 мм | 50 | ОАО «ФИРМА ИЗОТЕРМ» тел.+7(812)322-88-82 | 0 | https://isoterm.ru/product/napolnye-konvektory/korall-konvektor-dlya-vysokogo-ostekleniya-minimalnaya-vysota/
Коралл, НКО 05-08.290 с просечной решеткой | с просечной решеткой | Коралл | НКО 05-08.290 | 150 | 134 | 2900 | напольный | 2486.2092 | 2028.7467 | 1593.6601 | НКО 05-08.290, П | Медно-алюминиевый конвектор Коралл с просечной решеткой. Напольный. Подключение боковое. Правое. Высота=150 мм, длина=2900 мм, глубина=134 мм | 50 | ОАО «ФИРМА ИЗОТЕРМ» тел.+7(812)322-88-82 | 0 | https://isoterm.ru/product/napolnye-konvektory/korall-konvektor-dlya-vysokogo-ostekleniya-minimalnaya-vysota/
Коралл, НКО 05-08.300 с просечной решеткой | с просечной решеткой | Коралл | НКО 05-08.300 | 150 | 134 | 3000 | напольный | 2578.9782 | 2104.4462 | 1653.125 | НКО 05-08.300, П | Медно-алюминиевый конвектор Коралл с просечной решеткой. Напольный. Подключение боковое. Правое. Высота=150 мм, длина=3000 мм, глубина=134 мм | 50 | ОАО «ФИРМА ИЗОТЕРМ» тел.+7(812)322-88-82 | 0 | https://isoterm.ru/product/napolnye-konvektory/korall-konvektor-dlya-vysokogo-ostekleniya-minimalnaya-vysota/
Коралл, НКО 05-10.50 с просечной решеткой | с просечной решеткой | Коралл | НКО 05-10.50 | 200 | 134 | 500 | напольный | 305.592 | 249.3631 | 195.8845 | НКО 05-10.50, П | Медно-алюминиевый конвектор Коралл с просечной решеткой. Напольный. Подключение боковое. Правое. Высота=200 мм, длина=500 мм, глубина=134 мм | 50 | ОАО «ФИРМА ИЗОТЕРМ» тел.+7(812)322-88-82 | 0 | https://isoterm.ru/product/napolnye-konvektory/korall-konvektor-dlya-vysokogo-ostekleniya-minimalnaya-vysota/
Коралл, НКО 05-10.60 с просечной решеткой | с просечной решеткой | Коралл | НКО 05-10.60 | 200 | 134 | 600 | напольный | 414.732 | 338.4213 | 265.8432 | НКО 05-10.60, П | Медно-алюминиевый конвектор Коралл с просечной решеткой. Напольный. Подключение боковое. Правое. Высота=200 мм, длина=600 мм, глубина=134 мм | 50 | ОАО «ФИРМА ИЗОТЕРМ» тел.+7(812)322-88-82 | 0 | https://isoterm.ru/product/napolnye-konvektory/korall-konvektor-dlya-vysokogo-ostekleniya-minimalnaya-vysota/
Коралл, НКО 05-10.70 с просечной решеткой | с просечной решеткой | Коралл | НКО 05-10.70 | 200 | 134 | 700 | напольный | 523.872 | 427.4796 | 335.802 | НКО 05-10.70, П | Медно-алюминиевый конвектор Коралл с просечной решеткой. Напольный. Подключение боковое. Правое. Высота=200 мм, длина=700 мм, глубина=134 мм | 50 | ОАО «ФИРМА ИЗОТЕРМ» тел.+7(812)322-88-82 | 0 | https://isoterm.ru/product/napolnye-konvektory/korall-konvektor-dlya-vysokogo-ostekleniya-minimalnaya-vysota/
Коралл, НКО 05-10.80 с просечной решеткой | с просечной решеткой | Коралл | НКО 05-10.80 | 200 | 134 | 800 | напольный | 633.012 | 516.5378 | 405.7607 | НКО 05-10.80, П | Медно-алюминиевый конвектор Коралл с просечной решеткой. Напольный. Подключение боковое. Правое. Высота=200 мм, длина=800 мм, глубина=134 мм | 50 | ОАО «ФИРМА ИЗОТЕРМ» тел.+7(812)322-88-82 | 0 | https://isoterm.ru/product/napolnye-konvektory/korall-konvektor-dlya-vysokogo-ostekleniya-minimalnaya-vysota/
Коралл, НКО 05-10.90 с просечной решеткой | с просечной решеткой | Коралл | НКО 05-10.90 | 200 | 134 | 900 | напольный | 742.152 | 605.596 | 475.7194 | НКО 05-10.90, П | Медно-алюминиевый конвектор Коралл с просечной решеткой. Напольный. Подключение боковое. Правое. Высота=200 мм, длина=900 мм, глубина=134 мм | 50 | ОАО «ФИРМА ИЗОТЕРМ» тел.+7(812)322-88-82 | 0 | https://isoterm.ru/product/napolnye-konvektory/korall-konvektor-dlya-vysokogo-ostekleniya-minimalnaya-vysota/
Коралл, НКО 05-10.100 с просечной решеткой | с просечной решеткой | Коралл | НКО 05-10.100 | 200 | 134 | 1000 | напольный | 851.292 | 694.6543 | 545.6782 | НКО 05-10.100, П | Медно-алюминиевый конвектор Коралл с просечной решеткой. Напольный. Подключение боковое. Правое. Высота=200 мм, длина=1000 мм, глубина=134 мм | 50 | ОАО «ФИРМА ИЗОТЕРМ» тел.+7(812)322-88-82 | 0 | https://isoterm.ru/product/napolnye-konvektory/korall-konvektor-dlya-vysokogo-ostekleniya-minimalnaya-vysota/
Коралл, НКО 05-10.110 с просечной решеткой | с просечной решеткой | Коралл | НКО 05-10.110 | 200 | 134 | 1100 | напольный | 960.432 | 783.7125 | 615.6369 | НКО 05-10.110, П | Медно-алюминиевый конвектор Коралл с просечной решеткой. Напольный. Подключение боковое. Правое. Высота=200 мм, длина=1100 мм, глубина=134 мм | 50 | ОАО «ФИРМА ИЗОТЕРМ» тел.+7(812)322-88-82 | 0 | https://isoterm.ru/product/napolnye-konvektory/korall-konvektor-dlya-vysokogo-ostekleniya-minimalnaya-vysota/
Коралл, НКО 05-10.120 с просечной решеткой | с просечной решеткой | Коралл | НКО 05-10.120 | 200 | 134 | 1200 | напольный | 1069.572 | 872.7708 | 685.5957 | НКО 05-10.120, П | Медно-алюминиевый конвектор Коралл с просечной решеткой. Напольный. Подключение боковое. Правое. Высота=200 мм, длина=1200 мм, глубина=134 мм | 50 | ОАО «ФИРМА ИЗОТЕРМ» тел.+7(812)322-88-82 | 0 | https://isoterm.ru/product/napolnye-konvektory/korall-konvektor-dlya-vysokogo-ostekleniya-minimalnaya-vysota/
Коралл, НКО 05-10.130 с просечной решеткой | с просечной решеткой | Коралл | НКО 05-10.130 | 200 | 134 | 1300 | напольный | 1178.712 | 961.829 | 755.5544 | НКО 05-10.130, П | Медно-алюминиевый конвектор Коралл с просечной решеткой. Напольный. Подключение боковое. Правое. Высота=200 мм, длина=1300 мм, глубина=134 мм | 50 | ОАО «ФИРМА ИЗОТЕРМ» тел.+7(812)322-88-82 | 0 | https://isoterm.ru/product/napolnye-konvektory/korall-konvektor-dlya-vysokogo-ostekleniya-minimalnaya-vysota/
Коралл, НКО 05-10.140 с просечной решеткой | с просечной решеткой | Коралл | НКО 05-10.140 | 200 | 134 | 1400 | напольный | 1287.852 | 1050.8872 | 825.5131 | НКО 05-10.140, П | Медно-алюминиевый конвектор Коралл с просечной решеткой. Напольный. Подключение боковое. Правое. Высота=200 мм, длина=1400 мм, глубина=134 мм | 50 | ОАО «ФИРМА ИЗОТЕРМ» тел.+7(812)322-88-82 | 0 | https://isoterm.ru/product/napolnye-konvektory/korall-konvektor-dlya-vysokogo-ostekleniya-minimalnaya-vysota/
Коралл, НКО 05-10.150 с просечной решеткой | с просечной решеткой | Коралл | НКО 05-10.150 | 200 | 134 | 1500 | напольный | 1396.992 | 1139.9455 | 895.4719 | НКО 05-10.150, П | Медно-алюминиевый конвектор Коралл с просечной решеткой. Напольный. Подключение боковое. Правое. Высота=200 мм, длина=1500 мм, глубина=134 мм | 50 | ОАО «ФИРМА ИЗОТЕРМ» тел.+7(812)322-88-82 | 0 | https://isoterm.ru/product/napolnye-konvektory/korall-konvektor-dlya-vysokogo-ostekleniya-minimalnaya-vysota/
Коралл, НКО 05-10.160 с просечной решеткой | с просечной решеткой | Коралл | НКО 05-10.160 | 200 | 134 | 1600 | напольный | 1506.132 | 1229.0037 | 965.4306 | НКО 05-10.160, П | Медно-алюминиевый конвектор Коралл с просечной решеткой. Напольный. Подключение боковое. Правое. Высота=200 мм, длина=1600 мм, глубина=134 мм | 50 | ОАО «ФИРМА ИЗОТЕРМ» тел.+7(812)322-88-82 | 0 | https://isoterm.ru/product/napolnye-konvektory/korall-konvektor-dlya-vysokogo-ostekleniya-minimalnaya-vysota/
Коралл, НКО 05-10.170 с просечной решеткой | с просечной решеткой | Коралл | НКО 05-10.170 | 200 | 134 | 1700 | напольный | 1615.272 | 1318.062 | 1035.3894 | НКО 05-10.170, П | Медно-алюминиевый конвектор Коралл с просечной решеткой. Напольный. Подключение боковое. Правое. Высота=200 мм, длина=1700 мм, глубина=134 мм | 50 | ОАО «ФИРМА ИЗОТЕРМ» тел.+7(812)322-88-82 | 0 | https://isoterm.ru/product/napolnye-konvektory/korall-konvektor-dlya-vysokogo-ostekleniya-minimalnaya-vysota/
Коралл, НКО 05-10.180 с просечной решеткой | с просечной решеткой | Коралл | НКО 05-10.180 | 200 | 134 | 1800 | напольный | 1724.412 | 1407.1202 | 1105.3481 | НКО 05-10.180, П | Медно-алюминиевый конвектор Коралл с просечной решеткой. Напольный. Подключение боковое. Правое. Высота=200 мм, длина=1800 мм, глубина=134 мм | 50 | ОАО «ФИРМА ИЗОТЕРМ» тел.+7(812)322-88-82 | 0 | https://isoterm.ru/product/napolnye-konvektory/korall-konvektor-dlya-vysokogo-ostekleniya-minimalnaya-vysota/
Коралл, НКО 05-10.190 с просечной решеткой | с просечной решеткой | Коралл | НКО 05-10.190 | 200 | 134 | 1900 | напольный | 1833.552 | 1496.1784 | 1175.3068 | НКО 05-10.190, П | Медно-алюминиевый конвектор Коралл с просечной решеткой. Напольный. Подключение боковое. Правое. Высота=200 мм, длина=1900 мм, глубина=134 мм | 50 | ОАО «ФИРМА ИЗОТЕРМ» тел.+7(812)322-88-82 | 0 | https://isoterm.ru/product/napolnye-konvektory/korall-konvektor-dlya-vysokogo-ostekleniya-minimalnaya-vysota/
Коралл, НКО 05-10.200 с просечной решеткой | с просечной решеткой | Коралл | НКО 05-10.200 | 200 | 134 | 2000 | напольный | 1942.692 | 1585.2367 | 1245.2656 | НКО 05-10.200, П | Медно-алюминиевый конвектор Коралл с просечной решеткой. Напольный. Подключение боковое. Правое. Высота=200 мм, длина=2000 мм, глубина=134 мм | 50 | ОАО «ФИРМА ИЗОТЕРМ» тел.+7(812)322-88-82 | 0 | https://isoterm.ru/product/napolnye-konvektory/korall-konvektor-dlya-vysokogo-ostekleniya-minimalnaya-vysota/
Коралл, НКО 05-10.210 с просечной решеткой | с просечной решеткой | Коралл | НКО 05-10.210 | 200 | 134 | 2100 | напольный | 2051.832 | 1674.2949 | 1315.2243 | НКО 05-10.210, П | Медно-алюминиевый конвектор Коралл с просечной решеткой. Напольный. Подключение боковое. Правое. Высота=200 мм, длина=2100 мм, глубина=134 мм | 50 | ОАО «ФИРМА ИЗОТЕРМ» тел.+7(812)322-88-82 | 0 | https://isoterm.ru/product/napolnye-konvektory/korall-konvektor-dlya-vysokogo-ostekleniya-minimalnaya-vysota/
Коралл, НКО 05-10.220 с просечной решеткой | с просечной решеткой | Коралл | НКО 05-10.220 | 200 | 134 | 2200 | напольный | 2160.972 | 1763.3532 | 1385.1831 | НКО 05-10.220, П | Медно-алюминиевый конвектор Коралл с просечной решеткой. Напольный. Подключение боковое. Правое. Высота=200 мм, длина=2200 мм, глубина=134 мм | 50 | ОАО «ФИРМА ИЗОТЕРМ» тел.+7(812)322-88-82 | 0 | https://isoterm.ru/product/napolnye-konvektory/korall-konvektor-dlya-vysokogo-ostekleniya-minimalnaya-vysota/
Коралл, НКО 05-10.230 с просечной решеткой | с просечной решеткой | Коралл | НКО 05-10.230 | 200 | 134 | 2300 | напольный | 2270.112 | 1852.4114 | 1455.1418 | НКО 05-10.230, П | Медно-алюминиевый конвектор Коралл с просечной решеткой. Напольный. Подключение боковое. Правое. Высота=200 мм, длина=2300 мм, глубина=134 мм | 50 | ОАО «ФИРМА ИЗОТЕРМ» тел.+7(812)322-88-82 | 0 | https://isoterm.ru/product/napolnye-konvektory/korall-konvektor-dlya-vysokogo-ostekleniya-minimalnaya-vysota/
Коралл, НКО 05-10.240 с просечной решеткой | с просечной решеткой | Коралл | НКО 05-10.240 | 200 | 134 | 2400 | напольный | 2379.252 | 1941.4696 | 1525.1005 | НКО 05-10.240, П | Медно-алюминиевый конвектор Коралл с просечной решеткой. Напольный. Подключение боковое. Правое. Высота=200 мм, длина=2400 мм, глубина=134 мм | 50 | ОАО «ФИРМА ИЗОТЕРМ» тел.+7(812)322-88-82 | 0 | https://isoterm.ru/product/napolnye-konvektory/korall-konvektor-dlya-vysokogo-ostekleniya-minimalnaya-vysota/
Коралл, НКО 05-10.250 с просечной решеткой | с просечной решеткой | Коралл | НКО 05-10.250 | 200 | 134 | 2500 | напольный | 2488.392 | 2030.5279 | 1595.0593 | НКО 05-10.250, П | Медно-алюминиевый конвектор Коралл с просечной решеткой. Напольный. Подключение боковое. Правое. Высота=200 мм, длина=2500 мм, глубина=134 мм | 50 | ОАО «ФИРМА ИЗОТЕРМ» тел.+7(812)322-88-82 | 0 | https://isoterm.ru/product/napolnye-konvektory/korall-konvektor-dlya-vysokogo-ostekleniya-minimalnaya-vysota/
Коралл, НКО 05-10.260 с просечной решеткой | с просечной решеткой | Коралл | НКО 05-10.260 | 200 | 134 | 2600 | напольный | 2597.532 | 2119.5861 | 1665.018 | НКО 05-10.260, П | Медно-алюминиевый конвектор Коралл с просечной решеткой. Напольный. Подключение боковое. Правое. Высота=200 мм, длина=2600 мм, глубина=134 мм | 50 | ОАО «ФИРМА ИЗОТЕРМ» тел.+7(812)322-88-82 | 0 | https://isoterm.ru/product/napolnye-konvektory/korall-konvektor-dlya-vysokogo-ostekleniya-minimalnaya-vysota/
Коралл, НКО 05-10.270 с просечной решеткой | с просечной решеткой | Коралл | НКО 05-10.270 | 200 | 134 | 2700 | напольный | 2706.672 | 2208.6444 | 1734.9768 | НКО 05-10.270, П | Медно-алюминиевый конвектор Коралл с просечной решеткой. Напольный. Подключение боковое. Правое. Высота=200 мм, длина=2700 мм, глубина=134 мм | 50 | ОАО «ФИРМА ИЗОТЕРМ» тел.+7(812)322-88-82 | 0 | https://isoterm.ru/product/napolnye-konvektory/korall-konvektor-dlya-vysokogo-ostekleniya-minimalnaya-vysota/
Коралл, НКО 05-10.280 с просечной решеткой | с просечной решеткой | Коралл | НКО 05-10.280 | 200 | 134 | 2800 | напольный | 2815.812 | 2297.7026 | 1804.9355 | НКО 05-10.280, П | Медно-алюминиевый конвектор Коралл с просечной решеткой. Напольный. Подключение боковое. Правое. Высота=200 мм, длина=2800 мм, глубина=134 мм | 50 | ОАО «ФИРМА ИЗОТЕРМ» тел.+7(812)322-88-82 | 0 | https://isoterm.ru/product/napolnye-konvektory/korall-konvektor-dlya-vysokogo-ostekleniya-minimalnaya-vysota/
Коралл, НКО 05-10.290 с просечной решеткой | с просечной решеткой | Коралл | НКО 05-10.290 | 200 | 134 | 2900 | напольный | 2924.952 | 2386.7608 | 1874.8942 | НКО 05-10.290, П | Медно-алюминиевый конвектор Коралл с просечной решеткой. Напольный. Подключение боковое. Правое. Высота=200 мм, длина=2900 мм, глубина=134 мм | 50 | ОАО «ФИРМА ИЗОТЕРМ» тел.+7(812)322-88-82 | 0 | https://isoterm.ru/product/napolnye-konvektory/korall-konvektor-dlya-vysokogo-ostekleniya-minimalnaya-vysota/
Коралл, НКО 05-10.300 с просечной решеткой | с просечной решеткой | Коралл | НКО 05-10.300 | 200 | 134 | 3000 | напольный | 3034.092 | 2475.8191 | 1944.853 | НКО 05-10.300, П | Медно-алюминиевый конвектор Коралл с просечной решеткой. Напольный. Подключение боковое. Правое. Высота=200 мм, длина=3000 мм, глубина=134 мм | 50 | ОАО «ФИРМА ИЗОТЕРМ» тел.+7(812)322-88-82 | 0 | https://isoterm.ru/product/napolnye-konvektory/korall-konvektor-dlya-vysokogo-ostekleniya-minimalnaya-vysota/
Коралл, НКО 10-15.50 с просечной решеткой | с просечной решеткой | Коралл | НКО 10-15.50 | 250 | 134 | 500 | напольный | 367.5672 | 298.4646 | 233.4052 | НКО 10-15.50, П | Медно-алюминиевый конвектор Коралл с просечной решеткой. Напольный. Подключение боковое. Правое. Высота=250 мм, длина=500 мм, глубина=134 мм | 50 | ОАО «ФИРМА ИЗОТЕРМ» тел.+7(812)322-88-82 | 0 | https://isoterm.ru/product/napolnye-konvektory/korall-konvektor-dlya-vysokogo-ostekleniya-minimalnaya-vysota/
Коралл, НКО 10-15.60 с просечной решеткой | с просечной решеткой | Коралл | НКО 10-15.60 | 250 | 134 | 600 | напольный | 498.8412 | 405.0591 | 316.7642 | НКО 10-15.60, П | Медно-алюминиевый конвектор Коралл с просечной решеткой. Напольный. Подключение боковое. Правое. Высота=250 мм, длина=600 мм, глубина=134 мм | 50 | ОАО «ФИРМА ИЗОТЕРМ» тел.+7(812)322-88-82 | 0 | https://isoterm.ru/product/napolnye-konvektory/korall-konvektor-dlya-vysokogo-ostekleniya-minimalnaya-vysota/
Коралл, НКО 10-15.70 с просечной решеткой | с просечной решеткой | Коралл | НКО 10-15.70 | 250 | 134 | 700 | напольный | 630.1152 | 511.6535 | 400.1232 | НКО 10-15.70, П | Медно-алюминиевый конвектор Коралл с просечной решеткой. Напольный. Подключение боковое. Правое. Высота=250 мм, длина=700 мм, глубина=134 мм | 50 | ОАО «ФИРМА ИЗОТЕРМ» тел.+7(812)322-88-82 | 0 | https://isoterm.ru/product/napolnye-konvektory/korall-konvektor-dlya-vysokogo-ostekleniya-minimalnaya-vysota/
Коралл, НКО 10-15.80 с просечной решеткой | с просечной решеткой | Коралл | НКО 10-15.80 | 250 | 134 | 800 | напольный | 761.3892 | 618.248 | 483.4821 | НКО 10-15.80, П | Медно-алюминиевый конвектор Коралл с просечной решеткой. Напольный. Подключение боковое. Правое. Высота=250 мм, длина=800 мм, глубина=134 мм | 50 | ОАО «ФИРМА ИЗОТЕРМ» тел.+7(812)322-88-82 | 0 | https://isoterm.ru/product/napolnye-konvektory/korall-konvektor-dlya-vysokogo-ostekleniya-minimalnaya-vysota/
Коралл, НКО 10-15.90 с просечной решеткой | с просечной решеткой | Коралл | НКО 10-15.90 | 250 | 134 | 900 | напольный | 892.6632 | 724.8425 | 566.8411 | НКО 10-15.90, П | Медно-алюминиевый конвектор Коралл с просечной решеткой. Напольный. Подключение боковое. Правое. Высота=250 мм, длина=900 мм, глубина=134 мм | 50 | ОАО «ФИРМА ИЗОТЕРМ» тел.+7(812)322-88-82 | 0 | https://isoterm.ru/product/napolnye-konvektory/korall-konvektor-dlya-vysokogo-ostekleniya-minimalnaya-vysota/
Коралл, НКО 10-15.100 с просечной решеткой | с просечной решеткой | Коралл | НКО 10-15.100 | 250 | 134 | 1000 | напольный | 1023.9372 | 831.437 | 650.2001 | НКО 10-15.100, П | Медно-алюминиевый конвектор Коралл с просечной решеткой. Напольный. Подключение боковое. Правое. Высота=250 мм, длина=1000 мм, глубина=134 мм | 50 | ОАО «ФИРМА ИЗОТЕРМ» тел.+7(812)322-88-82 | 0 | https://isoterm.ru/product/napolnye-konvektory/korall-konvektor-dlya-vysokogo-ostekleniya-minimalnaya-vysota/
Коралл, НКО 10-15.110 с просечной решеткой | с просечной решеткой | Коралл | НКО 10-15.110 | 250 | 134 | 1100 | напольный | 1155.2112 | 938.0315 | 733.5591 | НКО 10-15.110, П | Медно-алюминиевый конвектор Коралл с просечной решеткой. Напольный. Подключение боковое. Правое. Высота=250 мм, длина=1100 мм, глубина=134 мм | 50 | ОАО «ФИРМА ИЗОТЕРМ» тел.+7(812)322-88-82 | 0 | https://isoterm.ru/product/napolnye-konvektory/korall-konvektor-dlya-vysokogo-ostekleniya-minimalnaya-vysota/
Коралл, НКО 10-15.120 с просечной решеткой | с просечной решеткой | Коралл | НКО 10-15.120 | 250 | 134 | 1250 | напольный | 1286.4852 | 1044.626 | 816.9181 | НКО 10-15.120, П | Медно-алюминиевый конвектор Коралл с просечной решеткой. Напольный. Подключение боковое. Правое. Высота=250 мм, длина=1250 мм, глубина=134 мм | 50 | ОАО «ФИРМА ИЗОТЕРМ» тел.+7(812)322-88-82 | 0 | https://isoterm.ru/product/napolnye-konvektory/korall-konvektor-dlya-vysokogo-ostekleniya-minimalnaya-vysota/
Коралл, НКО 10-15.130 с просечной решеткой | с просечной решеткой | Коралл | НКО 10-15.130 | 250 | 134 | 1300 | напольный | 1417.7592 | 1151.2205 | 900.2771 | НКО 10-15.130, П | Медно-алюминиевый конвектор Коралл с просечной решеткой. Напольный. Подключение боковое. Правое. Высота=250 мм, длина=1300 мм, глубина=134 мм | 50 | ОАО «ФИРМА ИЗОТЕРМ» тел.+7(812)322-88-82 | 0 | https://isoterm.ru/product/napolnye-konvektory/korall-konvektor-dlya-vysokogo-ostekleniya-minimalnaya-vysota/
Коралл, НКО 10-15.140 с просечной решеткой | с просечной решеткой | Коралл | НКО 10-15.140 | 250 | 134 | 1400 | напольный | 1549.0332 | 1257.815 | 983.6361 | НКО 10-15.140, П | Медно-алюминиевый конвектор Коралл с просечной решеткой. Напольный. Подключение боковое. Правое. Высота=250 мм, длина=1400 мм, глубина=134 мм | 50 | ОАО «ФИРМА ИЗОТЕРМ» тел.+7(812)322-88-82 | 0 | https://isoterm.ru/product/napolnye-konvektory/korall-konvektor-dlya-vysokogo-ostekleniya-minimalnaya-vysota/
Коралл, НКО 10-15.150 с просечной решеткой | с просечной решеткой | Коралл | НКО 10-15.150 | 250 | 134 | 1500 | напольный | 1680.3072 | 1364.4094 | 1066.9951 | НКО 10-15.150, П | Медно-алюминиевый конвектор Коралл с просечной решеткой. Напольный. Подключение боковое. Правое. Высота=250 мм, длина=1500 мм, глубина=134 мм | 50 | ОАО «ФИРМА ИЗОТЕРМ» тел.+7(812)322-88-82 | 0 | https://isoterm.ru/product/napolnye-konvektory/korall-konvektor-dlya-vysokogo-ostekleniya-minimalnaya-vysota/
Коралл, НКО 10-15.160 с просечной решеткой | с просечной решеткой | Коралл | НКО 10-15.160 | 250 | 134 | 1600 | напольный | 1811.5812 | 1471.0039 | 1150.3541 | НКО 10-15.160, П | Медно-алюминиевый конвектор Коралл с просечной решеткой. Напольный. Подключение боковое. Правое. Высота=250 мм, длина=1600 мм, глубина=134 мм | 50 | ОАО «ФИРМА ИЗОТЕРМ» тел.+7(812)322-88-82 | 0 | https://isoterm.ru/product/napolnye-konvektory/korall-konvektor-dlya-vysokogo-ostekleniya-minimalnaya-vysota/
Коралл, НКО 10-15.170 с просечной решеткой | с просечной решеткой | Коралл | НКО 10-15.170 | 250 | 134 | 1700 | напольный | 1942.8552 | 1577.5984 | 1233.7131 | НКО 10-15.170, П | Медно-алюминиевый конвектор Коралл с просечной решеткой. Напольный. Подключение боковое. Правое. Высота=250 мм, длина=1700 мм, глубина=134 мм | 50 | ОАО «ФИРМА ИЗОТЕРМ» тел.+7(812)322-88-82 | 0 | https://isoterm.ru/product/napolnye-konvektory/korall-konvektor-dlya-vysokogo-ostekleniya-minimalnaya-vysota/
Коралл, НКО 10-15.180 с просечной решеткой | с просечной решеткой | Коралл | НКО 10-15.180 | 250 | 134 | 1800 | напольный | 2074.1292 | 1684.1929 | 1317.072 | НКО 10-15.180, П | Медно-алюминиевый конвектор Коралл с просечной решеткой. Напольный. Подключение боковое. Правое. Высота=250 мм, длина=1800 мм, глубина=134 мм | 50 | ОАО «ФИРМА ИЗОТЕРМ» тел.+7(812)322-88-82 | 0 | https://isoterm.ru/product/napolnye-konvektory/korall-konvektor-dlya-vysokogo-ostekleniya-minimalnaya-vysota/
Коралл, НКО 10-15.190 с просечной решеткой | с просечной решеткой | Коралл | НКО 10-15.190 | 250 | 134 | 1900 | напольный | 2205.4032 | 1790.7874 | 1400.431 | НКО 10-15.190, П | Медно-алюминиевый конвектор Коралл с просечной решеткой. Напольный. Подключение боковое. Правое. Высота=250 мм, длина=1900 мм, глубина=134 мм | 50 | ОАО «ФИРМА ИЗОТЕРМ» тел.+7(812)322-88-82 | 0 | https://isoterm.ru/product/napolnye-konvektory/korall-konvektor-dlya-vysokogo-ostekleniya-minimalnaya-vysota/
Коралл, НКО 10-15.200 с просечной решеткой | с просечной решеткой | Коралл | НКО 10-15.200 | 250 | 134 | 2000 | напольный | 2336.6772 | 1897.3819 | 1483.79 | НКО 10-15.200, П | Медно-алюминиевый конвектор Коралл с просечной решеткой. Напольный. Подключение боковое. Правое. Высота=250 мм, длина=2000 мм, глубина=134 мм | 50 | ОАО «ФИРМА ИЗОТЕРМ» тел.+7(812)322-88-82 | 0 | https://isoterm.ru/product/napolnye-konvektory/korall-konvektor-dlya-vysokogo-ostekleniya-minimalnaya-vysota/
Коралл, НКО 10-15.210 с просечной решеткой | с просечной решеткой | Коралл | НКО 10-15.210 | 250 | 134 | 2100 | напольный | 2467.9512 | 2003.9764 | 1567.149 | НКО 10-15.210, П | Медно-алюминиевый конвектор Коралл с просечной решеткой. Напольный. Подключение боковое. Правое. Высота=250 мм, длина=2100 мм, глубина=134 мм | 50 | ОАО «ФИРМА ИЗОТЕРМ» тел.+7(812)322-88-82 | 0 | https://isoterm.ru/product/napolnye-konvektory/korall-konvektor-dlya-vysokogo-ostekleniya-minimalnaya-vysota/
Коралл, НКО 10-15.220 с просечной решеткой | с просечной решеткой | Коралл | НКО 10-15.220 | 250 | 134 | 2250 | напольный | 2599.2252 | 2110.5709 | 1650.508 | НКО 10-15.220, П | Медно-алюминиевый конвектор Коралл с просечной решеткой. Напольный. Подключение боковое. Правое. Высота=250 мм, длина=2250 мм, глубина=134 мм | 50 | ОАО «ФИРМА ИЗОТЕРМ» тел.+7(812)322-88-82 | 0 | https://isoterm.ru/product/napolnye-konvektory/korall-konvektor-dlya-vysokogo-ostekleniya-minimalnaya-vysota/
Коралл, НКО 10-15.230 с просечной решеткой | с просечной решеткой | Коралл | НКО 10-15.230 | 250 | 134 | 2300 | напольный | 2730.4992 | 2217.1654 | 1733.867 | НКО 10-15.230, П | Медно-алюминиевый конвектор Коралл с просечной решеткой. Напольный. Подключение боковое. Правое. Высота=250 мм, длина=2300 мм, глубина=134 мм | 50 | ОАО «ФИРМА ИЗОТЕРМ» тел.+7(812)322-88-82 | 0 | https://isoterm.ru/product/napolnye-konvektory/korall-konvektor-dlya-vysokogo-ostekleniya-minimalnaya-vysota/
Коралл, НКО 10-15.240 с просечной решеткой | с просечной решеткой | Коралл | НКО 10-15.240 | 250 | 134 | 2400 | напольный | 2861.7732 | 2323.7598 | 1817.226 | НКО 10-15.240, П | Медно-алюминиевый конвектор Коралл с просечной решеткой. Напольный. Подключение боковое. Правое. Высота=250 мм, длина=2400 мм, глубина=134 мм | 50 | ОАО «ФИРМА ИЗОТЕРМ» тел.+7(812)322-88-82 | 0 | https://isoterm.ru/product/napolnye-konvektory/korall-konvektor-dlya-vysokogo-ostekleniya-minimalnaya-vysota/
Коралл, НКО 10-15.250 с просечной решеткой | с просечной решеткой | Коралл | НКО 10-15.250 | 250 | 134 | 2500 | напольный | 2993.0472 | 2430.3543 | 1900.585 | НКО 10-15.250, П | Медно-алюминиевый конвектор Коралл с просечной решеткой. Напольный. Подключение боковое. Правое. Высота=250 мм, длина=2500 мм, глубина=134 мм | 50 | ОАО «ФИРМА ИЗОТЕРМ» тел.+7(812)322-88-82 | 0 | https://isoterm.ru/product/napolnye-konvektory/korall-konvektor-dlya-vysokogo-ostekleniya-minimalnaya-vysota/
Коралл, НКО 10-15.260 с просечной решеткой | с просечной решеткой | Коралл | НКО 10-15.260 | 250 | 134 | 2600 | напольный | 3124.3212 | 2536.9488 | 1983.944 | НКО 10-15.260, П | Медно-алюминиевый конвектор Коралл с просечной решеткой. Напольный. Подключение боковое. Правое. Высота=250 мм, длина=2600 мм, глубина=134 мм | 50 | ОАО «ФИРМА ИЗОТЕРМ» тел.+7(812)322-88-82 | 0 | https://isoterm.ru/product/napolnye-konvektory/korall-konvektor-dlya-vysokogo-ostekleniya-minimalnaya-vysota/
Коралл, НКО 10-15.270 с просечной решеткой | с просечной решеткой | Коралл | НКО 10-15.270 | 250 | 134 | 2700 | напольный | 3255.5952 | 2643.5433 | 2067.303 | НКО 10-15.270, П | Медно-алюминиевый конвектор Коралл с просечной решеткой. Напольный. Подключение боковое. Правое. Высота=250 мм, длина=2700 мм, глубина=134 мм | 50 | ОАО «ФИРМА ИЗОТЕРМ» тел.+7(812)322-88-82 | 0 | https://isoterm.ru/product/napolnye-konvektory/korall-konvektor-dlya-vysokogo-ostekleniya-minimalnaya-vysota/
Коралл, НКО 10-15.280 с просечной решеткой | с просечной решеткой | Коралл | НКО 10-15.280 | 250 | 134 | 2800 | напольный | 3386.8692 | 2750.1378 | 2150.6619 | НКО 10-15.280, П | Медно-алюминиевый конвектор Коралл с просечной решеткой. Напольный. Подключение боковое. Правое. Высота=250 мм, длина=2800 мм, глубина=134 мм | 50 | ОАО «ФИРМА ИЗОТЕРМ» тел.+7(812)322-88-82 | 0 | https://isoterm.ru/product/napolnye-konvektory/korall-konvektor-dlya-vysokogo-ostekleniya-minimalnaya-vysota/
Коралл, НКО 10-15.290 с просечной решеткой | с просечной решеткой | Коралл | НКО 10-15.290 | 250 | 134 | 2900 | напольный | 3518.1432 | 2856.7323 | 2234.0209 | НКО 10-15.290, П | Медно-алюминиевый конвектор Коралл с просечной решеткой. Напольный. Подключение боковое. Правое. Высота=250 мм, длина=2900 мм, глубина=134 мм | 50 | ОАО «ФИРМА ИЗОТЕРМ» тел.+7(812)322-88-82 | 0 | https://isoterm.ru/product/napolnye-konvektory/korall-konvektor-dlya-vysokogo-ostekleniya-minimalnaya-vysota/
Коралл, НКО 10-15.300 с просечной решеткой | с просечной решеткой | Коралл | НКО 10-15.300 | 250 | 134 | 3000 | напольный | 3649.4172 | 2963.3268 | 2317.3799 | НКО 10-15.300, П | Медно-алюминиевый конвектор Коралл с просечной решеткой. Напольный. Подключение боковое. Правое. Высота=250 мм, длина=3000 мм, глубина=134 мм | 50 | ОАО «ФИРМА ИЗОТЕРМ» тел.+7(812)322-88-82 | 0 | https://isoterm.ru/product/napolnye-konvektory/korall-konvektor-dlya-vysokogo-ostekleniya-minimalnaya-vysota/
Коралл, НКО 20-25.50 с просечной решеткой | с просечной решеткой | Коралл | НКО 20-25.50 | 350 | 134 | 500 | напольный | 478.9512 | 386.9926 | 300.7814 | НКО 20-25.50, П | Медно-алюминиевый конвектор Коралл с просечной решеткой. Напольный. Подключение боковое. Правое. Высота=350 мм, длина=500 мм, глубина=134 мм | 50 | ОАО «ФИРМА ИЗОТЕРМ» тел.+7(812)322-88-82 | 0 | https://isoterm.ru/product/napolnye-konvektory/korall-konvektor-dlya-vysokogo-ostekleniya-minimalnaya-vysota/
Коралл, НКО 20-25.60 с просечной решеткой | с просечной решеткой | Коралл | НКО 20-25.60 | 350 | 134 | 600 | напольный | 650.0052 | 525.2042 | 408.2033 | НКО 20-25.60, П | Медно-алюминиевый конвектор Коралл с просечной решеткой. Напольный. Подключение боковое. Правое. Высота=350 мм, длина=600 мм, глубина=134 мм | 50 | ОАО «ФИРМА ИЗОТЕРМ» тел.+7(812)322-88-82 | 0 | https://isoterm.ru/product/napolnye-konvektory/korall-konvektor-dlya-vysokogo-ostekleniya-minimalnaya-vysota/
Коралл, НКО 20-25.70 с просечной решеткой | с просечной решеткой | Коралл | НКО 20-25.70 | 350 | 134 | 700 | напольный | 821.0592 | 663.4158 | 515.6252 | НКО 20-25.70, П | Медно-алюминиевый конвектор Коралл с просечной решеткой. Напольный. Подключение боковое. Правое. Высота=350 мм, длина=700 мм, глубина=134 мм | 50 | ОАО «ФИРМА ИЗОТЕРМ» тел.+7(812)322-88-82 | 0 | https://isoterm.ru/product/napolnye-konvektory/korall-konvektor-dlya-vysokogo-ostekleniya-minimalnaya-vysota/
Коралл, НКО 20-25.80 с просечной решеткой | с просечной решеткой | Коралл | НКО 20-25.80 | 350 | 134 | 800 | напольный | 992.1132 | 801.6275 | 623.0471 | НКО 20-25.80, П | Медно-алюминиевый конвектор Коралл с просечной решеткой. Напольный. Подключение боковое. Правое. Высота=350 мм, длина=800 мм, глубина=134 мм | 50 | ОАО «ФИРМА ИЗОТЕРМ» тел.+7(812)322-88-82 | 0 | https://isoterm.ru/product/napolnye-konvektory/korall-konvektor-dlya-vysokogo-ostekleniya-minimalnaya-vysota/
Коралл, НКО 20-25.90 с просечной решеткой | с просечной решеткой | Коралл | НКО 20-25.90 | 350 | 134 | 900 | напольный | 1163.1672 | 939.8391 | 730.469 | НКО 20-25.90, П | Медно-алюминиевый конвектор Коралл с просечной решеткой. Напольный. Подключение боковое. Правое. Высота=350 мм, длина=900 мм, глубина=134 мм | 50 | ОАО «ФИРМА ИЗОТЕРМ» тел.+7(812)322-88-82 | 0 | https://isoterm.ru/product/napolnye-konvektory/korall-konvektor-dlya-vysokogo-ostekleniya-minimalnaya-vysota/
Коралл, НКО 20-25.100 с просечной решеткой | с просечной решеткой | Коралл | НКО 20-25.100 | 350 | 134 | 1000 | напольный | 1334.2212 | 1078.0507 | 837.8909 | НКО 20-25.100, П | Медно-алюминиевый конвектор Коралл с просечной решеткой. Напольный. Подключение боковое. Правое. Высота=350 мм, длина=1000 мм, глубина=134 мм | 50 | ОАО «ФИРМА ИЗОТЕРМ» тел.+7(812)322-88-82 | 0 | https://isoterm.ru/product/napolnye-konvektory/korall-konvektor-dlya-vysokogo-ostekleniya-minimalnaya-vysota/
Коралл, НКО 20-25.110 с просечной решеткой | с просечной решеткой | Коралл | НКО 20-25.110 | 350 | 134 | 1100 | напольный | 1505.2752 | 1216.2624 | 945.3128 | НКО 20-25.110, П | Медно-алюминиевый конвектор Коралл с просечной решеткой. Напольный. Подключение боковое. Правое. Высота=350 мм, длина=1100 мм, глубина=134 мм | 50 | ОАО «ФИРМА ИЗОТЕРМ» тел.+7(812)322-88-82 | 0 | https://isoterm.ru/product/napolnye-konvektory/korall-konvektor-dlya-vysokogo-ostekleniya-minimalnaya-vysota/
Коралл, НКО 20-25.120 с просечной решеткой | с просечной решеткой | Коралл | НКО 20-25.120 | 350 | 134 | 1350 | напольный | 1676.3292 | 1354.474 | 1052.7347 | НКО 20-25.120, П | Медно-алюминиевый конвектор Коралл с просечной решеткой. Напольный. Подключение боковое. Правое. Высота=350 мм, длина=1350 мм, глубина=134 мм | 50 | ОАО «ФИРМА ИЗОТЕРМ» тел.+7(812)322-88-82 | 0 | https://isoterm.ru/product/napolnye-konvektory/korall-konvektor-dlya-vysokogo-ostekleniya-minimalnaya-vysota/
Коралл, НКО 20-25.130 с просечной решеткой | с просечной решеткой | Коралл | НКО 20-25.130 | 350 | 134 | 1300 | напольный | 1847.3832 | 1492.6856 | 1160.1566 | НКО 20-25.130, П | Медно-алюминиевый конвектор Коралл с просечной решеткой. Напольный. Подключение боковое. Правое. Высота=350 мм, длина=1300 мм, глубина=134 мм | 50 | ОАО «ФИРМА ИЗОТЕРМ» тел.+7(812)322-88-82 | 0 | https://isoterm.ru/product/napolnye-konvektory/korall-konvektor-dlya-vysokogo-ostekleniya-minimalnaya-vysota/
Коралл, НКО 20-25.140 с просечной решеткой | с просечной решеткой | Коралл | НКО 20-25.140 | 350 | 134 | 1400 | напольный | 2018.4372 | 1630.8973 | 1267.5786 | НКО 20-25.140, П | Медно-алюминиевый конвектор Коралл с просечной решеткой. Напольный. Подключение боковое. Правое. Высота=350 мм, длина=1400 мм, глубина=134 мм | 50 | ОАО «ФИРМА ИЗОТЕРМ» тел.+7(812)322-88-82 | 0 | https://isoterm.ru/product/napolnye-konvektory/korall-konvektor-dlya-vysokogo-ostekleniya-minimalnaya-vysota/
Коралл, НКО 20-25.150 с просечной решеткой | с просечной решеткой | Коралл | НКО 20-25.150 | 350 | 134 | 1500 | напольный | 2189.4912 | 1769.1089 | 1375.0005 | НКО 20-25.150, П | Медно-алюминиевый конвектор Коралл с просечной решеткой. Напольный. Подключение боковое. Правое. Высота=350 мм, длина=1500 мм, глубина=134 мм | 50 | ОАО «ФИРМА ИЗОТЕРМ» тел.+7(812)322-88-82 | 0 | https://isoterm.ru/product/napolnye-konvektory/korall-konvektor-dlya-vysokogo-ostekleniya-minimalnaya-vysota/
Коралл, НКО 20-25.160 с просечной решеткой | с просечной решеткой | Коралл | НКО 20-25.160 | 350 | 134 | 1600 | напольный | 2360.5452 | 1907.3205 | 1482.4224 | НКО 20-25.160, П | Медно-алюминиевый конвектор Коралл с просечной решеткой. Напольный. Подключение боковое. Правое. Высота=350 мм, длина=1600 мм, глубина=134 мм | 50 | ОАО «ФИРМА ИЗОТЕРМ» тел.+7(812)322-88-82 | 0 | https://isoterm.ru/product/napolnye-konvektory/korall-konvektor-dlya-vysokogo-ostekleniya-minimalnaya-vysota/
Коралл, НКО 20-25.170 с просечной решеткой | с просечной решеткой | Коралл | НКО 20-25.170 | 350 | 134 | 1700 | напольный | 2531.5992 | 2045.5322 | 1589.8443 | НКО 20-25.170, П | Медно-алюминиевый конвектор Коралл с просечной решеткой. Напольный. Подключение боковое. Правое. Высота=350 мм, длина=1700 мм, глубина=134 мм | 50 | ОАО «ФИРМА ИЗОТЕРМ» тел.+7(812)322-88-82 | 0 | https://isoterm.ru/product/napolnye-konvektory/korall-konvektor-dlya-vysokogo-ostekleniya-minimalnaya-vysota/
Коралл, НКО 20-25.180 с просечной решеткой | с просечной решеткой | Коралл | НКО 20-25.180 | 350 | 134 | 1800 | напольный | 2702.6532 | 2183.7438 | 1697.2662 | НКО 20-25.180, П | Медно-алюминиевый конвектор Коралл с просечной решеткой. Напольный. Подключение боковое. Правое. Высота=350 мм, длина=1800 мм, глубина=134 мм | 50 | ОАО «ФИРМА ИЗОТЕРМ» тел.+7(812)322-88-82 | 0 | https://isoterm.ru/product/napolnye-konvektory/korall-konvektor-dlya-vysokogo-ostekleniya-minimalnaya-vysota/
Коралл, НКО 20-25.190 с просечной решеткой | с просечной решеткой | Коралл | НКО 20-25.190 | 350 | 134 | 1900 | напольный | 2873.7072 | 2321.9554 | 1804.6881 | НКО 20-25.190, П | Медно-алюминиевый конвектор Коралл с просечной решеткой. Напольный. Подключение боковое. Правое. Высота=350 мм, длина=1900 мм, глубина=134 мм | 50 | ОАО «ФИРМА ИЗОТЕРМ» тел.+7(812)322-88-82 | 0 | https://isoterm.ru/product/napolnye-konvektory/korall-konvektor-dlya-vysokogo-ostekleniya-minimalnaya-vysota/
Коралл, НКО 20-25.200 с просечной решеткой | с просечной решеткой | Коралл | НКО 20-25.200 | 350 | 134 | 2000 | напольный | 3044.7612 | 2460.167 | 1912.11 | НКО 20-25.200, П | Медно-алюминиевый конвектор Коралл с просечной решеткой. Напольный. Подключение боковое. Правое. Высота=350 мм, длина=2000 мм, глубина=134 мм | 50 | ОАО «ФИРМА ИЗОТЕРМ» тел.+7(812)322-88-82 | 0 | https://isoterm.ru/product/napolnye-konvektory/korall-konvektor-dlya-vysokogo-ostekleniya-minimalnaya-vysota/
Коралл, НКО 20-25.210 с просечной решеткой | с просечной решеткой | Коралл | НКО 20-25.210 | 350 | 134 | 2100 | напольный | 3215.8152 | 2598.3787 | 2019.5319 | НКО 20-25.210, П | Медно-алюминиевый конвектор Коралл с просечной решеткой. Напольный. Подключение боковое. Правое. Высота=350 мм, длина=2100 мм, глубина=134 мм | 50 | ОАО «ФИРМА ИЗОТЕРМ» тел.+7(812)322-88-82 | 0 | https://isoterm.ru/product/napolnye-konvektory/korall-konvektor-dlya-vysokogo-ostekleniya-minimalnaya-vysota/
Коралл, НКО 20-25.220 с просечной решеткой | с просечной решеткой | Коралл | НКО 20-25.220 | 350 | 134 | 2350 | напольный | 3386.8692 | 2736.5903 | 2126.9539 | НКО 20-25.220, П | Медно-алюминиевый конвектор Коралл с просечной решеткой. Напольный. Подключение боковое. Правое. Высота=350 мм, длина=2350 мм, глубина=134 мм | 50 | ОАО «ФИРМА ИЗОТЕРМ» тел.+7(812)322-88-82 | 0 | https://isoterm.ru/product/napolnye-konvektory/korall-konvektor-dlya-vysokogo-ostekleniya-minimalnaya-vysota/
Коралл, НКО 20-25.230 с просечной решеткой | с просечной решеткой | Коралл | НКО 20-25.230 | 350 | 134 | 2300 | напольный | 3557.9232 | 2874.8019 | 2234.3758 | НКО 20-25.230, П | Медно-алюминиевый конвектор Коралл с просечной решеткой. Напольный. Подключение боковое. Правое. Высота=350 мм, длина=2300 мм, глубина=134 мм | 50 | ОАО «ФИРМА ИЗОТЕРМ» тел.+7(812)322-88-82 | 0 | https://isoterm.ru/product/napolnye-konvektory/korall-konvektor-dlya-vysokogo-ostekleniya-minimalnaya-vysota/
Коралл, НКО 20-25.240 с просечной решеткой | с просечной решеткой | Коралл | НКО 20-25.240 | 350 | 134 | 2400 | напольный | 3728.9772 | 3013.0136 | 2341.7977 | НКО 20-25.240, П | Медно-алюминиевый конвектор Коралл с просечной решеткой. Напольный. Подключение боковое. Правое. Высота=350 мм, длина=2400 мм, глубина=134 мм | 50 | ОАО «ФИРМА ИЗОТЕРМ» тел.+7(812)322-88-82 | 0 | https://isoterm.ru/product/napolnye-konvektory/korall-konvektor-dlya-vysokogo-ostekleniya-minimalnaya-vysota/
Коралл, НКО 20-25.250 с просечной решеткой | с просечной решеткой | Коралл | НКО 20-25.250 | 350 | 134 | 2500 | напольный | 3900.0312 | 3151.2252 | 2449.2196 | НКО 20-25.250, П | Медно-алюминиевый конвектор Коралл с просечной решеткой. Напольный. Подключение боковое. Правое. Высота=350 мм, длина=2500 мм, глубина=134 мм | 50 | ОАО «ФИРМА ИЗОТЕРМ» тел.+7(812)322-88-82 | 0 | https://isoterm.ru/product/napolnye-konvektory/korall-konvektor-dlya-vysokogo-ostekleniya-minimalnaya-vysota/
Коралл, НКО 20-25.260 с просечной решеткой | с просечной решеткой | Коралл | НКО 20-25.260 | 350 | 134 | 2600 | напольный | 4071.0852 | 3289.4368 | 2556.6415 | НКО 20-25.260, П | Медно-алюминиевый конвектор Коралл с просечной решеткой. Напольный. Подключение боковое. Правое. Высота=350 мм, длина=2600 мм, глубина=134 мм | 50 | ОАО «ФИРМА ИЗОТЕРМ» тел.+7(812)322-88-82 | 0 | https://isoterm.ru/product/napolnye-konvektory/korall-konvektor-dlya-vysokogo-ostekleniya-minimalnaya-vysota/
Коралл, НКО 20-25.270 с просечной решеткой | с просечной решеткой | Коралл | НКО 20-25.270 | 350 | 134 | 2700 | напольный | 4242.1392 | 3427.6485 | 2664.0634 | НКО 20-25.270, П | Медно-алюминиевый конвектор Коралл с просечной решеткой. Напольный. Подключение боковое. Правое. Высота=350 мм, длина=2700 мм, глубина=134 мм | 50 | ОАО «ФИРМА ИЗОТЕРМ» тел.+7(812)322-88-82 | 0 | https://isoterm.ru/product/napolnye-konvektory/korall-konvektor-dlya-vysokogo-ostekleniya-minimalnaya-vysota/
Коралл, НКО 20-25.280 с просечной решеткой | с просечной решеткой | Коралл | НКО 20-25.280 | 350 | 134 | 2800 | напольный | 4413.1932 | 3565.8601 | 2771.4853 | НКО 20-25.280, П | Медно-алюминиевый конвектор Коралл с просечной решеткой. Напольный. Подключение боковое. Правое. Высота=350 мм, длина=2800 мм, глубина=134 мм | 50 | ОАО «ФИРМА ИЗОТЕРМ» тел.+7(812)322-88-82 | 0 | https://isoterm.ru/product/napolnye-konvektory/korall-konvektor-dlya-vysokogo-ostekleniya-minimalnaya-vysota/
Коралл, НКО 20-25.290 с просечной решеткой | с просечной решеткой | Коралл | НКО 20-25.290 | 350 | 134 | 2900 | напольный | 4584.2472 | 3704.0717 | 2878.9072 | НКО 20-25.290, П | Медно-алюминиевый конвектор Коралл с просечной решеткой. Напольный. Подключение боковое. Правое. Высота=350 мм, длина=2900 мм, глубина=134 мм | 50 | ОАО «ФИРМА ИЗОТЕРМ» тел.+7(812)322-88-82 | 0 | https://isoterm.ru/product/napolnye-konvektory/korall-konvektor-dlya-vysokogo-ostekleniya-minimalnaya-vysota/
Коралл, НКО 20-25.300 с просечной решеткой | с просечной решеткой | Коралл | НКО 20-25.300 | 350 | 134 | 3000 | напольный | 4755.3012 | 3842.2834 | 2986.3292 | НКО 20-25.300, П | Медно-алюминиевый конвектор Коралл с просечной решеткой. Напольный. Подключение боковое. Правое. Высота=350 мм, длина=3000 мм, глубина=134 мм | 50 | ОАО «ФИРМА ИЗОТЕРМ» тел.+7(812)322-88-82 | 0 | https://isoterm.ru/product/napolnye-konvektory/korall-konvektor-dlya-vysokogo-ostekleniya-minimalnaya-vysota/
Коралл, НКД 05-08.50 с просечной решеткой | с просечной решеткой | Коралл | НКД 05-08.50 | 150 | 234 | 500 | напольный | 514.894 | 420.1535 | 330.047 | НКД 05-08.50, П | Медно-алюминиевый конвектор Коралл с просечной решеткой. Напольный. Подключение боковое. Правое. Высота=150 мм, длина=500 мм, глубина=234 мм | 100 | ОАО «ФИРМА ИЗОТЕРМ» тел.+7(812)322-88-82 | 0 | https://isoterm.ru/product/napolnye-konvektory/korall-konvektor-dlya-vysokogo-ostekleniya-minimalnaya-vysota/
Коралл, НКД 05-08.60 с просечной решеткой | с просечной решеткой | Коралл | НКД 05-08.60 | 150 | 234 | 600 | напольный | 698.7847 | 570.2083 | 447.921 | НКД 05-08.60, П | Медно-алюминиевый конвектор Коралл с просечной решеткой. Напольный. Подключение боковое. Правое. Высота=150 мм, длина=600 мм, глубина=234 мм | 100 | ОАО «ФИРМА ИЗОТЕРМ» тел.+7(812)322-88-82 | 0 | https://isoterm.ru/product/napolnye-konvektory/korall-konvektor-dlya-vysokogo-ostekleniya-minimalnaya-vysota/
Коралл, НКД 05-08.70 с просечной решеткой | с просечной решеткой | Коралл | НКД 05-08.70 | 150 | 234 | 700 | напольный | 882.6754 | 720.2631 | 565.7949 | НКД 05-08.70, П | Медно-алюминиевый конвектор Коралл с просечной решеткой. Напольный. Подключение боковое. Правое. Высота=150 мм, длина=700 мм, глубина=234 мм | 100 | ОАО «ФИРМА ИЗОТЕРМ» тел.+7(812)322-88-82 | 0 | https://isoterm.ru/product/napolnye-konvektory/korall-konvektor-dlya-vysokogo-ostekleniya-minimalnaya-vysota/
Коралл, НКД 05-08.80 с просечной решеткой | с просечной решеткой | Коралл | НКД 05-08.80 | 150 | 234 | 800 | напольный | 1066.5661 | 870.3179 | 683.6688 | НКД 05-08.80, П | Медно-алюминиевый конвектор Коралл с просечной решеткой. Напольный. Подключение боковое. Правое. Высота=150 мм, длина=800 мм, глубина=234 мм | 100 | ОАО «ФИРМА ИЗОТЕРМ» тел.+7(812)322-88-82 | 0 | https://isoterm.ru/product/napolnye-konvektory/korall-konvektor-dlya-vysokogo-ostekleniya-minimalnaya-vysota/
Коралл, НКД 05-08.90 с просечной решеткой | с просечной решеткой | Коралл | НКД 05-08.90 | 150 | 234 | 900 | напольный | 1250.4568 | 1020.3727 | 801.5428 | НКД 05-08.90, П | Медно-алюминиевый конвектор Коралл с просечной решеткой. Напольный. Подключение боковое. Правое. Высота=150 мм, длина=900 мм, глубина=234 мм | 100 | ОАО «ФИРМА ИЗОТЕРМ» тел.+7(812)322-88-82 | 0 | https://isoterm.ru/product/napolnye-konvektory/korall-konvektor-dlya-vysokogo-ostekleniya-minimalnaya-vysota/
Коралл, НКД 05-08.100 с просечной решеткой | с просечной решеткой | Коралл | НКД 05-08.100 | 150 | 234 | 1000 | напольный | 1434.3475 | 1170.4275 | 919.4167 | НКД 05-08.100, П | Медно-алюминиевый конвектор Коралл с просечной решеткой. Напольный. Подключение боковое. Правое. Высота=150 мм, длина=1000 мм, глубина=234 мм | 100 | ОАО «ФИРМА ИЗОТЕРМ» тел.+7(812)322-88-82 | 0 | https://isoterm.ru/product/napolnye-konvektory/korall-konvektor-dlya-vysokogo-ostekleniya-minimalnaya-vysota/
Коралл, НКД 05-08.110 с просечной решеткой | с просечной решеткой | Коралл | НКД 05-08.110 | 150 | 234 | 1100 | напольный | 1618.2382 | 1320.4823 | 1037.2907 | НКД 05-08.110, П | Медно-алюминиевый конвектор Коралл с просечной решеткой. Напольный. Подключение боковое. Правое. Высота=150 мм, длина=1100 мм, глубина=234 мм | 100 | ОАО «ФИРМА ИЗОТЕРМ» тел.+7(812)322-88-82 | 0 | https://isoterm.ru/product/napolnye-konvektory/korall-konvektor-dlya-vysokogo-ostekleniya-minimalnaya-vysota/
Коралл, НКД 05-08.120 с просечной решеткой | с просечной решеткой | Коралл | НКД 05-08.120 | 150 | 234 | 1200 | напольный | 1802.1289 | 1470.5371 | 1155.1646 | НКД 05-08.120, П | Медно-алюминиевый конвектор Коралл с просечной решеткой. Напольный. Подключение боковое. Правое. Высота=150 мм, длина=1200 мм, глубина=234 мм | 100 | ОАО «ФИРМА ИЗОТЕРМ» тел.+7(812)322-88-82 | 0 | https://isoterm.ru/product/napolnye-konvektory/korall-konvektor-dlya-vysokogo-ostekleniya-minimalnaya-vysota/
Коралл, НКД 05-08.130 с просечной решеткой | с просечной решеткой | Коралл | НКД 05-08.130 | 150 | 234 | 1300 | напольный | 1986.0196 | 1620.592 | 1273.0385 | НКД 05-08.130, П | Медно-алюминиевый конвектор Коралл с просечной решеткой. Напольный. Подключение боковое. Правое. Высота=150 мм, длина=1300 мм, глубина=234 мм | 100 | ОАО «ФИРМА ИЗОТЕРМ» тел.+7(812)322-88-82 | 0 | https://isoterm.ru/product/napolnye-konvektory/korall-konvektor-dlya-vysokogo-ostekleniya-minimalnaya-vysota/
Коралл, НКД 05-08.140 с просечной решеткой | с просечной решеткой | Коралл | НКД 05-08.140 | 150 | 234 | 1400 | напольный | 2169.9103 | 1770.6468 | 1390.9125 | НКД 05-08.140, П | Медно-алюминиевый конвектор Коралл с просечной решеткой. Напольный. Подключение боковое. Правое. Высота=150 мм, длина=1400 мм, глубина=234 мм | 100 | ОАО «ФИРМА ИЗОТЕРМ» тел.+7(812)322-88-82 | 0 | https://isoterm.ru/product/napolnye-konvektory/korall-konvektor-dlya-vysokogo-ostekleniya-minimalnaya-vysota/
Коралл, НКД 05-08.150 с просечной решеткой | с просечной решеткой | Коралл | НКД 05-08.150 | 150 | 234 | 1500 | напольный | 2353.801 | 1920.7016 | 1508.7864 | НКД 05-08.150, П | Медно-алюминиевый конвектор Коралл с просечной решеткой. Напольный. Подключение боковое. Правое. Высота=150 мм, длина=1500 мм, глубина=234 мм | 100 | ОАО «ФИРМА ИЗОТЕРМ» тел.+7(812)322-88-82 | 0 | https://isoterm.ru/product/napolnye-konvektory/korall-konvektor-dlya-vysokogo-ostekleniya-minimalnaya-vysota/
Коралл, НКД 05-08.160 с просечной решеткой | с просечной решеткой | Коралл | НКД 05-08.160 | 150 | 234 | 1600 | напольный | 2537.6917 | 2070.7564 | 1626.6604 | НКД 05-08.160, П | Медно-алюминиевый конвектор Коралл с просечной решеткой. Напольный. Подключение боковое. Правое. Высота=150 мм, длина=1600 мм, глубина=234 мм | 100 | ОАО «ФИРМА ИЗОТЕРМ» тел.+7(812)322-88-82 | 0 | https://isoterm.ru/product/napolnye-konvektory/korall-konvektor-dlya-vysokogo-ostekleniya-minimalnaya-vysota/
Коралл, НКД 05-08.170 с просечной решеткой | с просечной решеткой | Коралл | НКД 05-08.170 | 150 | 234 | 1700 | напольный | 2721.5824 | 2220.8112 | 1744.5343 | НКД 05-08.170, П | Медно-алюминиевый конвектор Коралл с просечной решеткой. Напольный. Подключение боковое. Правое. Высота=150 мм, длина=1700 мм, глубина=234 мм | 100 | ОАО «ФИРМА ИЗОТЕРМ» тел.+7(812)322-88-82 | 0 | https://isoterm.ru/product/napolnye-konvektory/korall-konvektor-dlya-vysokogo-ostekleniya-minimalnaya-vysota/
Коралл, НКД 05-08.180 с просечной решеткой | с просечной решеткой | Коралл | НКД 05-08.180 | 150 | 234 | 1800 | напольный | 2905.4731 | 2370.866 | 1862.4082 | НКД 05-08.180, П | Медно-алюминиевый конвектор Коралл с просечной решеткой. Напольный. Подключение боковое. Правое. Высота=150 мм, длина=1800 мм, глубина=234 мм | 100 | ОАО «ФИРМА ИЗОТЕРМ» тел.+7(812)322-88-82 | 0 | https://isoterm.ru/product/napolnye-konvektory/korall-konvektor-dlya-vysokogo-ostekleniya-minimalnaya-vysota/
Коралл, НКД 05-08.190 с просечной решеткой | с просечной решеткой | Коралл | НКД 05-08.190 | 150 | 234 | 1900 | напольный | 3089.3638 | 2520.9208 | 1980.2822 | НКД 05-08.190, П | Медно-алюминиевый конвектор Коралл с просечной решеткой. Напольный. Подключение боковое. Правое. Высота=150 мм, длина=1900 мм, глубина=234 мм | 100 | ОАО «ФИРМА ИЗОТЕРМ» тел.+7(812)322-88-82 | 0 | https://isoterm.ru/product/napolnye-konvektory/korall-konvektor-dlya-vysokogo-ostekleniya-minimalnaya-vysota/
Коралл, НКД 05-08.200 с просечной решеткой | с просечной решеткой | Коралл | НКД 05-08.200 | 150 | 234 | 2000 | напольный | 3273.2545 | 2670.9756 | 2098.1561 | НКД 05-08.200, П | Медно-алюминиевый конвектор Коралл с просечной решеткой. Напольный. Подключение боковое. Правое. Высота=150 мм, длина=2000 мм, глубина=234 мм | 100 | ОАО «ФИРМА ИЗОТЕРМ» тел.+7(812)322-88-82 | 0 | https://isoterm.ru/product/napolnye-konvektory/korall-konvektor-dlya-vysokogo-ostekleniya-minimalnaya-vysota/
Коралл, НКД 05-08.210 с просечной решеткой | с просечной решеткой | Коралл | НКД 05-08.210 | 150 | 234 | 2100 | напольный | 3457.1452 | 2821.0305 | 2216.03 | НКД 05-08.210, П | Медно-алюминиевый конвектор Коралл с просечной решеткой. Напольный. Подключение боковое. Правое. Высота=150 мм, длина=2100 мм, глубина=234 мм | 100 | ОАО «ФИРМА ИЗОТЕРМ» тел.+7(812)322-88-82 | 0 | https://isoterm.ru/product/napolnye-konvektory/korall-konvektor-dlya-vysokogo-ostekleniya-minimalnaya-vysota/
Коралл, НКД 05-08.220 с просечной решеткой | с просечной решеткой | Коралл | НКД 05-08.220 | 150 | 234 | 2200 | напольный | 3641.0359 | 2971.0853 | 2333.904 | НКД 05-08.220, П | Медно-алюминиевый конвектор Коралл с просечной решеткой. Напольный. Подключение боковое. Правое. Высота=150 мм, длина=2200 мм, глубина=234 мм | 100 | ОАО «ФИРМА ИЗОТЕРМ» тел.+7(812)322-88-82 | 0 | https://isoterm.ru/product/napolnye-konvektory/korall-konvektor-dlya-vysokogo-ostekleniya-minimalnaya-vysota/
Коралл, НКД 05-08.230 с просечной решеткой | с просечной решеткой | Коралл | НКД 05-08.230 | 150 | 234 | 2300 | напольный | 3824.9266 | 3121.1401 | 2451.7779 | НКД 05-08.230, П | Медно-алюминиевый конвектор Коралл с просечной решеткой. Напольный. Подключение боковое. Правое. Высота=150 мм, длина=2300 мм, глубина=234 мм | 100 | ОАО «ФИРМА ИЗОТЕРМ» тел.+7(812)322-88-82 | 0 | https://isoterm.ru/product/napolnye-konvektory/korall-konvektor-dlya-vysokogo-ostekleniya-minimalnaya-vysota/
Коралл, НКД 05-08.240 с просечной решеткой | с просечной решеткой | Коралл | НКД 05-08.240 | 150 | 234 | 2400 | напольный | 4008.8173 | 3271.1949 | 2569.6519 | НКД 05-08.240, П | Медно-алюминиевый конвектор Коралл с просечной решеткой. Напольный. Подключение боковое. Правое. Высота=150 мм, длина=2400 мм, глубина=234 мм | 100 | ОАО «ФИРМА ИЗОТЕРМ» тел.+7(812)322-88-82 | 0 | https://isoterm.ru/product/napolnye-konvektory/korall-konvektor-dlya-vysokogo-ostekleniya-minimalnaya-vysota/
Коралл, НКД 05-08.250 с просечной решеткой | с просечной решеткой | Коралл | НКД 05-08.250 | 150 | 234 | 2500 | напольный | 4192.708 | 3421.2497 | 2687.5258 | НКД 05-08.250, П | Медно-алюминиевый конвектор Коралл с просечной решеткой. Напольный. Подключение боковое. Правое. Высота=150 мм, длина=2500 мм, глубина=234 мм | 100 | ОАО «ФИРМА ИЗОТЕРМ» тел.+7(812)322-88-82 | 0 | https://isoterm.ru/product/napolnye-konvektory/korall-konvektor-dlya-vysokogo-ostekleniya-minimalnaya-vysota/
Коралл, НКД 05-08.260 с просечной решеткой | с просечной решеткой | Коралл | НКД 05-08.260 | 150 | 234 | 2600 | напольный | 4376.5987 | 3571.3045 | 2805.3997 | НКД 05-08.260, П | Медно-алюминиевый конвектор Коралл с просечной решеткой. Напольный. Подключение боковое. Правое. Высота=150 мм, длина=2600 мм, глубина=234 мм | 100 | ОАО «ФИРМА ИЗОТЕРМ» тел.+7(812)322-88-82 | 0 | https://isoterm.ru/product/napolnye-konvektory/korall-konvektor-dlya-vysokogo-ostekleniya-minimalnaya-vysota/
Коралл, НКД 05-08.270 с просечной решеткой | с просечной решеткой | Коралл | НКД 05-08.270 | 150 | 234 | 2700 | напольный | 4560.4894 | 3721.3593 | 2923.2737 | НКД 05-08.270, П | Медно-алюминиевый конвектор Коралл с просечной решеткой. Напольный. Подключение боковое. Правое. Высота=150 мм, длина=2700 мм, глубина=234 мм | 100 | ОАО «ФИРМА ИЗОТЕРМ» тел.+7(812)322-88-82 | 0 | https://isoterm.ru/product/napolnye-konvektory/korall-konvektor-dlya-vysokogo-ostekleniya-minimalnaya-vysota/
Коралл, НКД 05-08.280 с просечной решеткой | с просечной решеткой | Коралл | НКД 05-08.280 | 150 | 234 | 2800 | напольный | 4744.3801 | 3871.4141 | 3041.1476 | НКД 05-08.280, П | Медно-алюминиевый конвектор Коралл с просечной решеткой. Напольный. Подключение боковое. Правое. Высота=150 мм, длина=2800 мм, глубина=234 мм | 100 | ОАО «ФИРМА ИЗОТЕРМ» тел.+7(812)322-88-82 | 0 | https://isoterm.ru/product/napolnye-konvektory/korall-konvektor-dlya-vysokogo-ostekleniya-minimalnaya-vysota/
Коралл, НКД 05-08.290 с просечной решеткой | с просечной решеткой | Коралл | НКД 05-08.290 | 150 | 234 | 2900 | напольный | 4928.2708 | 4021.4689 | 3159.0216 | НКД 05-08.290, П | Медно-алюминиевый конвектор Коралл с просечной решеткой. Напольный. Подключение боковое. Правое. Высота=150 мм, длина=2900 мм, глубина=234 мм | 100 | ОАО «ФИРМА ИЗОТЕРМ» тел.+7(812)322-88-82 | 0 | https://isoterm.ru/product/napolnye-konvektory/korall-konvektor-dlya-vysokogo-ostekleniya-minimalnaya-vysota/
Коралл, НКД 05-08.300 с просечной решеткой | с просечной решеткой | Коралл | НКД 05-08.300 | 150 | 234 | 3000 | напольный | 5112.1615 | 4171.5238 | 3276.8955 | НКД 05-08.300, П | Медно-алюминиевый конвектор Коралл с просечной решеткой. Напольный. Подключение боковое. Правое. Высота=150 мм, длина=3000 мм, глубина=234 мм | 100 | ОАО «ФИРМА ИЗОТЕРМ» тел.+7(812)322-88-82 | 0 | https://isoterm.ru/product/napolnye-konvektory/korall-konvektor-dlya-vysokogo-ostekleniya-minimalnaya-vysota/
Коралл, НКД 05-10.50 с просечной решеткой | с просечной решеткой | Коралл | НКД 05-10.50 | 200 | 234 | 500 | напольный | 605.7576 | 494.2982 | 388.2906 | НКД 05-10.50, П | Медно-алюминиевый конвектор Коралл с просечной решеткой. Напольный. Подключение боковое. Правое. Высота=200 мм, длина=500 мм, глубина=234 мм | 100 | ОАО «ФИРМА ИЗОТЕРМ» тел.+7(812)322-88-82 | 0 | https://isoterm.ru/product/napolnye-konvektory/korall-konvektor-dlya-vysokogo-ostekleniya-minimalnaya-vysota/
Коралл, НКД 05-10.60 с просечной решеткой | с просечной решеткой | Коралл | НКД 05-10.60 | 200 | 234 | 600 | напольный | 822.0996 | 670.8333 | 526.9658 | НКД 05-10.60, П | Медно-алюминиевый конвектор Коралл с просечной решеткой. Напольный. Подключение боковое. Правое. Высота=200 мм, длина=600 мм, глубина=234 мм | 100 | ОАО «ФИРМА ИЗОТЕРМ» тел.+7(812)322-88-82 | 0 | https://isoterm.ru/product/napolnye-konvektory/korall-konvektor-dlya-vysokogo-ostekleniya-minimalnaya-vysota/
Коралл, НКД 05-10.70 с просечной решеткой | с просечной решеткой | Коралл | НКД 05-10.70 | 200 | 234 | 700 | напольный | 1038.4416 | 847.3683 | 665.6411 | НКД 05-10.70, П | Медно-алюминиевый конвектор Коралл с просечной решеткой. Напольный. Подключение боковое. Правое. Высота=200 мм, длина=700 мм, глубина=234 мм | 100 | ОАО «ФИРМА ИЗОТЕРМ» тел.+7(812)322-88-82 | 0 | https://isoterm.ru/product/napolnye-konvektory/korall-konvektor-dlya-vysokogo-ostekleniya-minimalnaya-vysota/
Коралл, НКД 05-10.80 с просечной решеткой | с просечной решеткой | Коралл | НКД 05-10.80 | 200 | 234 | 800 | напольный | 1254.7836 | 1023.9034 | 804.3163 | НКД 05-10.80, П | Медно-алюминиевый конвектор Коралл с просечной решеткой. Напольный. Подключение боковое. Правое. Высота=200 мм, длина=800 мм, глубина=234 мм | 100 | ОАО «ФИРМА ИЗОТЕРМ» тел.+7(812)322-88-82 | 0 | https://isoterm.ru/product/napolnye-konvektory/korall-konvektor-dlya-vysokogo-ostekleniya-minimalnaya-vysota/
Коралл, НКД 05-10.90 с просечной решеткой | с просечной решеткой | Коралл | НКД 05-10.90 | 200 | 234 | 900 | напольный | 1471.1256 | 1200.4385 | 942.9915 | НКД 05-10.90, П | Медно-алюминиевый конвектор Коралл с просечной решеткой. Напольный. Подключение боковое. Правое. Высота=200 мм, длина=900 мм, глубина=234 мм | 100 | ОАО «ФИРМА ИЗОТЕРМ» тел.+7(812)322-88-82 | 0 | https://isoterm.ru/product/napolnye-konvektory/korall-konvektor-dlya-vysokogo-ostekleniya-minimalnaya-vysota/
Коралл, НКД 05-10.100 с просечной решеткой | с просечной решеткой | Коралл | НКД 05-10.100 | 200 | 234 | 1000 | напольный | 1687.4676 | 1376.9736 | 1081.6667 | НКД 05-10.100, П | Медно-алюминиевый конвектор Коралл с просечной решеткой. Напольный. Подключение боковое. Правое. Высота=200 мм, длина=1000 мм, глубина=234 мм | 100 | ОАО «ФИРМА ИЗОТЕРМ» тел.+7(812)322-88-82 | 0 | https://isoterm.ru/product/napolnye-konvektory/korall-konvektor-dlya-vysokogo-ostekleniya-minimalnaya-vysota/
Коралл, НКД 05-10.110 с просечной решеткой | с просечной решеткой | Коралл | НКД 05-10.110 | 200 | 234 | 1100 | напольный | 1903.8096 | 1553.5086 | 1220.342 | НКД 05-10.110, П | Медно-алюминиевый конвектор Коралл с просечной решеткой. Напольный. Подключение боковое. Правое. Высота=200 мм, длина=1100 мм, глубина=234 мм | 100 | ОАО «ФИРМА ИЗОТЕРМ» тел.+7(812)322-88-82 | 0 | https://isoterm.ru/product/napolnye-konvektory/korall-konvektor-dlya-vysokogo-ostekleniya-minimalnaya-vysota/
Коралл, НКД 05-10.120 с просечной решеткой | с просечной решеткой | Коралл | НКД 05-10.120 | 200 | 234 | 1200 | напольный | 2120.1516 | 1730.0437 | 1359.0172 | НКД 05-10.120, П | Медно-алюминиевый конвектор Коралл с просечной решеткой. Напольный. Подключение боковое. Правое. Высота=200 мм, длина=1200 мм, глубина=234 мм | 100 | ОАО «ФИРМА ИЗОТЕРМ» тел.+7(812)322-88-82 | 0 | https://isoterm.ru/product/napolnye-konvektory/korall-konvektor-dlya-vysokogo-ostekleniya-minimalnaya-vysota/
Коралл, НКД 05-10.130 с просечной решеткой | с просечной решеткой | Коралл | НКД 05-10.130 | 200 | 234 | 1300 | напольный | 2336.4936 | 1906.5788 | 1497.6924 | НКД 05-10.130, П | Медно-алюминиевый конвектор Коралл с просечной решеткой. Напольный. Подключение боковое. Правое. Высота=200 мм, длина=1300 мм, глубина=234 мм | 100 | ОАО «ФИРМА ИЗОТЕРМ» тел.+7(812)322-88-82 | 0 | https://isoterm.ru/product/napolnye-konvektory/korall-konvektor-dlya-vysokogo-ostekleniya-minimalnaya-vysota/
Коралл, НКД 05-10.140 с просечной решеткой | с просечной решеткой | Коралл | НКД 05-10.140 | 200 | 234 | 1400 | напольный | 2552.8356 | 2083.1138 | 1636.3676 | НКД 05-10.140, П | Медно-алюминиевый конвектор Коралл с просечной решеткой. Напольный. Подключение боковое. Правое. Высота=200 мм, длина=1400 мм, глубина=234 мм | 100 | ОАО «ФИРМА ИЗОТЕРМ» тел.+7(812)322-88-82 | 0 | https://isoterm.ru/product/napolnye-konvektory/korall-konvektor-dlya-vysokogo-ostekleniya-minimalnaya-vysota/
Коралл, НКД 05-10.150 с просечной решеткой | с просечной решеткой | Коралл | НКД 05-10.150 | 200 | 234 | 1500 | напольный | 2769.1776 | 2259.6489 | 1775.0428 | НКД 05-10.150, П | Медно-алюминиевый конвектор Коралл с просечной решеткой. Напольный. Подключение боковое. Правое. Высота=200 мм, длина=1500 мм, глубина=234 мм | 100 | ОАО «ФИРМА ИЗОТЕРМ» тел.+7(812)322-88-82 | 0 | https://isoterm.ru/product/napolnye-konvektory/korall-konvektor-dlya-vysokogo-ostekleniya-minimalnaya-vysota/
Коралл, НКД 05-10.160 с просечной решеткой | с просечной решеткой | Коралл | НКД 05-10.160 | 200 | 234 | 1600 | напольный | 2985.5196 | 2436.184 | 1913.7181 | НКД 05-10.160, П | Медно-алюминиевый конвектор Коралл с просечной решеткой. Напольный. Подключение боковое. Правое. Высота=200 мм, длина=1600 мм, глубина=234 мм | 100 | ОАО «ФИРМА ИЗОТЕРМ» тел.+7(812)322-88-82 | 0 | https://isoterm.ru/product/napolnye-konvektory/korall-konvektor-dlya-vysokogo-ostekleniya-minimalnaya-vysota/
Коралл, НКД 05-10.170 с просечной решеткой | с просечной решеткой | Коралл | НКД 05-10.170 | 200 | 234 | 1700 | напольный | 3201.8616 | 2612.7191 | 2052.3933 | НКД 05-10.170, П | Медно-алюминиевый конвектор Коралл с просечной решеткой. Напольный. Подключение боковое. Правое. Высота=200 мм, длина=1700 мм, глубина=234 мм | 100 | ОАО «ФИРМА ИЗОТЕРМ» тел.+7(812)322-88-82 | 0 | https://isoterm.ru/product/napolnye-konvektory/korall-konvektor-dlya-vysokogo-ostekleniya-minimalnaya-vysota/
Коралл, НКД 05-10.180 с просечной решеткой | с просечной решеткой | Коралл | НКД 05-10.180 | 200 | 234 | 1800 | напольный | 3418.2036 | 2789.2541 | 2191.0685 | НКД 05-10.180, П | Медно-алюминиевый конвектор Коралл с просечной решеткой. Напольный. Подключение боковое. Правое. Высота=200 мм, длина=1800 мм, глубина=234 мм | 100 | ОАО «ФИРМА ИЗОТЕРМ» тел.+7(812)322-88-82 | 0 | https://isoterm.ru/product/napolnye-konvektory/korall-konvektor-dlya-vysokogo-ostekleniya-minimalnaya-vysota/
Коралл, НКД 05-10.190 с просечной решеткой | с просечной решеткой | Коралл | НКД 05-10.190 | 200 | 234 | 1900 | напольный | 3634.5456 | 2965.7892 | 2329.7437 | НКД 05-10.190, П | Медно-алюминиевый конвектор Коралл с просечной решеткой. Напольный. Подключение боковое. Правое. Высота=200 мм, длина=1900 мм, глубина=234 мм | 100 | ОАО «ФИРМА ИЗОТЕРМ» тел.+7(812)322-88-82 | 0 | https://isoterm.ru/product/napolnye-konvektory/korall-konvektor-dlya-vysokogo-ostekleniya-minimalnaya-vysota/
Коралл, НКД 05-10.200 с просечной решеткой | с просечной решеткой | Коралл | НКД 05-10.200 | 200 | 234 | 2000 | напольный | 3850.8876 | 3142.3243 | 2468.419 | НКД 05-10.200, П | Медно-алюминиевый конвектор Коралл с просечной решеткой. Напольный. Подключение боковое. Правое. Высота=200 мм, длина=2000 мм, глубина=234 мм | 100 | ОАО «ФИРМА ИЗОТЕРМ» тел.+7(812)322-88-82 | 0 | https://isoterm.ru/product/napolnye-konvektory/korall-konvektor-dlya-vysokogo-ostekleniya-minimalnaya-vysota/
Коралл, НКД 05-10.210 с просечной решеткой | с просечной решеткой | Коралл | НКД 05-10.210 | 200 | 234 | 2100 | напольный | 4067.2296 | 3318.8594 | 2607.0942 | НКД 05-10.210, П | Медно-алюминиевый конвектор Коралл с просечной решеткой. Напольный. Подключение боковое. Правое. Высота=200 мм, длина=2100 мм, глубина=234 мм | 100 | ОАО «ФИРМА ИЗОТЕРМ» тел.+7(812)322-88-82 | 0 | https://isoterm.ru/product/napolnye-konvektory/korall-konvektor-dlya-vysokogo-ostekleniya-minimalnaya-vysota/
Коралл, НКД 05-10.220 с просечной решеткой | с просечной решеткой | Коралл | НКД 05-10.220 | 200 | 234 | 2200 | напольный | 4283.5716 | 3495.3944 | 2745.7694 | НКД 05-10.220, П | Медно-алюминиевый конвектор Коралл с просечной решеткой. Напольный. Подключение боковое. Правое. Высота=200 мм, длина=2200 мм, глубина=234 мм | 100 | ОАО «ФИРМА ИЗОТЕРМ» тел.+7(812)322-88-82 | 0 | https://isoterm.ru/product/napolnye-konvektory/korall-konvektor-dlya-vysokogo-ostekleniya-minimalnaya-vysota/
Коралл, НКД 05-10.230 с просечной решеткой | с просечной решеткой | Коралл | НКД 05-10.230 | 200 | 234 | 2300 | напольный | 4499.9136 | 3671.9295 | 2884.4446 | НКД 05-10.230, П | Медно-алюминиевый конвектор Коралл с просечной решеткой. Напольный. Подключение боковое. Правое. Высота=200 мм, длина=2300 мм, глубина=234 мм | 100 | ОАО «ФИРМА ИЗОТЕРМ» тел.+7(812)322-88-82 | 0 | https://isoterm.ru/product/napolnye-konvektory/korall-konvektor-dlya-vysokogo-ostekleniya-minimalnaya-vysota/
Коралл, НКД 05-10.240 с просечной решеткой | с просечной решеткой | Коралл | НКД 05-10.240 | 200 | 234 | 2400 | напольный | 4716.2556 | 3848.4646 | 3023.1198 | НКД 05-10.240, П | Медно-алюминиевый конвектор Коралл с просечной решеткой. Напольный. Подключение боковое. Правое. Высота=200 мм, длина=2400 мм, глубина=234 мм | 100 | ОАО «ФИРМА ИЗОТЕРМ» тел.+7(812)322-88-82 | 0 | https://isoterm.ru/product/napolnye-konvektory/korall-konvektor-dlya-vysokogo-ostekleniya-minimalnaya-vysota/
Коралл, НКД 05-10.250 с просечной решеткой | с просечной решеткой | Коралл | НКД 05-10.250 | 200 | 234 | 2500 | напольный | 4932.5976 | 4024.9996 | 3161.7951 | НКД 05-10.250, П | Медно-алюминиевый конвектор Коралл с просечной решеткой. Напольный. Подключение боковое. Правое. Высота=200 мм, длина=2500 мм, глубина=234 мм | 100 | ОАО «ФИРМА ИЗОТЕРМ» тел.+7(812)322-88-82 | 0 | https://isoterm.ru/product/napolnye-konvektory/korall-konvektor-dlya-vysokogo-ostekleniya-minimalnaya-vysota/
Коралл, НКД 05-10.260 с просечной решеткой | с просечной решеткой | Коралл | НКД 05-10.260 | 200 | 234 | 2600 | напольный | 5148.9396 | 4201.5347 | 3300.4703 | НКД 05-10.260, П | Медно-алюминиевый конвектор Коралл с просечной решеткой. Напольный. Подключение боковое. Правое. Высота=200 мм, длина=2600 мм, глубина=234 мм | 100 | ОАО «ФИРМА ИЗОТЕРМ» тел.+7(812)322-88-82 | 0 | https://isoterm.ru/product/napolnye-konvektory/korall-konvektor-dlya-vysokogo-ostekleniya-minimalnaya-vysota/
Коралл, НКД 05-10.270 с просечной решеткой | с просечной решеткой | Коралл | НКД 05-10.270 | 200 | 234 | 2700 | напольный | 5365.2816 | 4378.0698 | 3439.1455 | НКД 05-10.270, П | Медно-алюминиевый конвектор Коралл с просечной решеткой. Напольный. Подключение боковое. Правое. Высота=200 мм, длина=2700 мм, глубина=234 мм | 100 | ОАО «ФИРМА ИЗОТЕРМ» тел.+7(812)322-88-82 | 0 | https://isoterm.ru/product/napolnye-konvektory/korall-konvektor-dlya-vysokogo-ostekleniya-minimalnaya-vysota/
Коралл, НКД 05-10.280 с просечной решеткой | с просечной решеткой | Коралл | НКД 05-10.280 | 200 | 234 | 2800 | напольный | 5581.6236 | 4554.6049 | 3577.8207 | НКД 05-10.280, П | Медно-алюминиевый конвектор Коралл с просечной решеткой. Напольный. Подключение боковое. Правое. Высота=200 мм, длина=2800 мм, глубина=234 мм | 100 | ОАО «ФИРМА ИЗОТЕРМ» тел.+7(812)322-88-82 | 0 | https://isoterm.ru/product/napolnye-konvektory/korall-konvektor-dlya-vysokogo-ostekleniya-minimalnaya-vysota/
Коралл, НКД 05-10.290 с просечной решеткой | с просечной решеткой | Коралл | НКД 05-10.290 | 200 | 234 | 2900 | напольный | 5797.9656 | 4731.1399 | 3716.4959 | НКД 05-10.290, П | Медно-алюминиевый конвектор Коралл с просечной решеткой. Напольный. Подключение боковое. Правое. Высота=200 мм, длина=2900 мм, глубина=234 мм | 100 | ОАО «ФИРМА ИЗОТЕРМ» тел.+7(812)322-88-82 | 0 | https://isoterm.ru/product/napolnye-konvektory/korall-konvektor-dlya-vysokogo-ostekleniya-minimalnaya-vysota/
Коралл, НКД 05-10.300 с просечной решеткой | с просечной решеткой | Коралл | НКД 05-10.300 | 200 | 234 | 3000 | напольный | 6014.3076 | 4907.675 | 3855.1712 | НКД 05-10.300, П | Медно-алюминиевый конвектор Коралл с просечной решеткой. Напольный. Подключение боковое. Правое. Высота=200 мм, длина=3000 мм, глубина=234 мм | 100 | ОАО «ФИРМА ИЗОТЕРМ» тел.+7(812)322-88-82 | 0 | https://isoterm.ru/product/napolnye-konvektory/korall-konvektor-dlya-vysokogo-ostekleniya-minimalnaya-vysota/
Коралл, НКД 10-15.50 с просечной решеткой | с просечной решеткой | Коралл | НКД 10-15.50 | 250 | 234 | 500 | напольный | 728.5656 | 591.5953 | 462.6392 | НКД 10-15.50, П | Медно-алюминиевый конвектор Коралл с просечной решеткой. Напольный. Подключение боковое. Правое. Высота=250 мм, длина=500 мм, глубина=234 мм | 50 | ОАО «ФИРМА ИЗОТЕРМ» тел.+7(812)322-88-82 | 0 | https://isoterm.ru/product/napolnye-konvektory/korall-konvektor-dlya-vysokogo-ostekleniya-minimalnaya-vysota/
Коралл, НКД 10-15.60 с просечной решеткой | с просечной решеткой | Коралл | НКД 10-15.60 | 250 | 234 | 600 | напольный | 988.7676 | 802.8793 | 627.8674 | НКД 10-15.60, П | Медно-алюминиевый конвектор Коралл с просечной решеткой. Напольный. Подключение боковое. Правое. Высота=250 мм, длина=600 мм, глубина=234 мм | 50 | ОАО «ФИРМА ИЗОТЕРМ» тел.+7(812)322-88-82 | 0 | https://isoterm.ru/product/napolnye-konvektory/korall-konvektor-dlya-vysokogo-ostekleniya-minimalnaya-vysota/
Коралл, НКД 10-15.70 с просечной решеткой | с просечной решеткой | Коралл | НКД 10-15.70 | 250 | 234 | 700 | напольный | 1248.9696 | 1014.1633 | 793.0957 | НКД 10-15.70, П | Медно-алюминиевый конвектор Коралл с просечной решеткой. Напольный. Подключение боковое. Правое. Высота=250 мм, длина=700 мм, глубина=234 мм | 50 | ОАО «ФИРМА ИЗОТЕРМ» тел.+7(812)322-88-82 | 0 | https://isoterm.ru/product/napolnye-konvektory/korall-konvektor-dlya-vysokogo-ostekleniya-minimalnaya-vysota/
Коралл, НКД 10-15.80 с просечной решеткой | с просечной решеткой | Коралл | НКД 10-15.80 | 250 | 234 | 800 | напольный | 1509.1716 | 1225.4473 | 958.324 | НКД 10-15.80, П | Медно-алюминиевый конвектор Коралл с просечной решеткой. Напольный. Подключение боковое. Правое. Высота=250 мм, длина=800 мм, глубина=234 мм | 50 | ОАО «ФИРМА ИЗОТЕРМ» тел.+7(812)322-88-82 | 0 | https://isoterm.ru/product/napolnye-konvektory/korall-konvektor-dlya-vysokogo-ostekleniya-minimalnaya-vysota/
Коралл, НКД 10-15.90 с просечной решеткой | с просечной решеткой | Коралл | НКД 10-15.90 | 250 | 234 | 900 | напольный | 1769.3736 | 1436.7314 | 1123.5522 | НКД 10-15.90, П | Медно-алюминиевый конвектор Коралл с просечной решеткой. Напольный. Подключение боковое. Правое. Высота=250 мм, длина=900 мм, глубина=234 мм | 50 | ОАО «ФИРМА ИЗОТЕРМ» тел.+7(812)322-88-82 | 0 | https://isoterm.ru/product/napolnye-konvektory/korall-konvektor-dlya-vysokogo-ostekleniya-minimalnaya-vysota/
Коралл, НКД 10-15.100 с просечной решеткой | с просечной решеткой | Коралл | НКД 10-15.100 | 250 | 234 | 1000 | напольный | 2029.5756 | 1648.0154 | 1288.7805 | НКД 10-15.100, П | Медно-алюминиевый конвектор Коралл с просечной решеткой. Напольный. Подключение боковое. Правое. Высота=250 мм, длина=1000 мм, глубина=234 мм | 50 | ОАО «ФИРМА ИЗОТЕРМ» тел.+7(812)322-88-82 | 0 | https://isoterm.ru/product/napolnye-konvektory/korall-konvektor-dlya-vysokogo-ostekleniya-minimalnaya-vysota/
Коралл, НКД 10-15.110 с просечной решеткой | с просечной решеткой | Коралл | НКД 10-15.110 | 250 | 234 | 1100 | напольный | 2289.7776 | 1859.2994 | 1454.0088 | НКД 10-15.110, П | Медно-алюминиевый конвектор Коралл с просечной решеткой. Напольный. Подключение боковое. Правое. Высота=250 мм, длина=1100 мм, глубина=234 мм | 50 | ОАО «ФИРМА ИЗОТЕРМ» тел.+7(812)322-88-82 | 0 | https://isoterm.ru/product/napolnye-konvektory/korall-konvektor-dlya-vysokogo-ostekleniya-minimalnaya-vysota/
Коралл, НКД 10-15.120 с просечной решеткой | с просечной решеткой | Коралл | НКД 10-15.120 | 250 | 234 | 1250 | напольный | 2549.9796 | 2070.5834 | 1619.237 | НКД 10-15.120, П | Медно-алюминиевый конвектор Коралл с просечной решеткой. Напольный. Подключение боковое. Правое. Высота=250 мм, длина=1250 мм, глубина=234 мм | 50 | ОАО «ФИРМА ИЗОТЕРМ» тел.+7(812)322-88-82 | 0 | https://isoterm.ru/product/napolnye-konvektory/korall-konvektor-dlya-vysokogo-ostekleniya-minimalnaya-vysota/
Коралл, НКД 10-15.130 с просечной решеткой | с просечной решеткой | Коралл | НКД 10-15.130 | 250 | 234 | 1300 | напольный | 2810.1816 | 2281.8675 | 1784.4653 | НКД 10-15.130, П | Медно-алюминиевый конвектор Коралл с просечной решеткой. Напольный. Подключение боковое. Правое. Высота=250 мм, длина=1300 мм, глубина=234 мм | 50 | ОАО «ФИРМА ИЗОТЕРМ» тел.+7(812)322-88-82 | 0 | https://isoterm.ru/product/napolnye-konvektory/korall-konvektor-dlya-vysokogo-ostekleniya-minimalnaya-vysota/
Коралл, НКД 10-15.140 с просечной решеткой | с просечной решеткой | Коралл | НКД 10-15.140 | 250 | 234 | 1400 | напольный | 3070.3836 | 2493.1515 | 1949.6936 | НКД 10-15.140, П | Медно-алюминиевый конвектор Коралл с просечной решеткой. Напольный. Подключение боковое. Правое. Высота=250 мм, длина=1400 мм, глубина=234 мм | 50 | ОАО «ФИРМА ИЗОТЕРМ» тел.+7(812)322-88-82 | 0 | https://isoterm.ru/product/napolnye-konvektory/korall-konvektor-dlya-vysokogo-ostekleniya-minimalnaya-vysota/
Коралл, НКД 10-15.150 с просечной решеткой | с просечной решеткой | Коралл | НКД 10-15.150 | 250 | 234 | 1500 | напольный | 3330.5856 | 2704.4355 | 2114.9219 | НКД 10-15.150, П | Медно-алюминиевый конвектор Коралл с просечной решеткой. Напольный. Подключение боковое. Правое. Высота=250 мм, длина=1500 мм, глубина=234 мм | 50 | ОАО «ФИРМА ИЗОТЕРМ» тел.+7(812)322-88-82 | 0 | https://isoterm.ru/product/napolnye-konvektory/korall-konvektor-dlya-vysokogo-ostekleniya-minimalnaya-vysota/
Коралл, НКД 10-15.160 с просечной решеткой | с просечной решеткой | Коралл | НКД 10-15.160 | 250 | 234 | 1600 | напольный | 3590.7876 | 2915.7195 | 2280.1501 | НКД 10-15.160, П | Медно-алюминиевый конвектор Коралл с просечной решеткой. Напольный. Подключение боковое. Правое. Высота=250 мм, длина=1600 мм, глубина=234 мм | 50 | ОАО «ФИРМА ИЗОТЕРМ» тел.+7(812)322-88-82 | 0 | https://isoterm.ru/product/napolnye-konvektory/korall-konvektor-dlya-vysokogo-ostekleniya-minimalnaya-vysota/
Коралл, НКД 10-15.170 с просечной решеткой | с просечной решеткой | Коралл | НКД 10-15.170 | 250 | 234 | 1700 | напольный | 3850.9896 | 3127.0036 | 2445.3784 | НКД 10-15.170, П | Медно-алюминиевый конвектор Коралл с просечной решеткой. Напольный. Подключение боковое. Правое. Высота=250 мм, длина=1700 мм, глубина=234 мм | 50 | ОАО «ФИРМА ИЗОТЕРМ» тел.+7(812)322-88-82 | 0 | https://isoterm.ru/product/napolnye-konvektory/korall-konvektor-dlya-vysokogo-ostekleniya-minimalnaya-vysota/
Коралл, НКД 10-15.180 с просечной решеткой | с просечной решеткой | Коралл | НКД 10-15.180 | 250 | 234 | 1800 | напольный | 4111.1916 | 3338.2876 | 2610.6067 | НКД 10-15.180, П | Медно-алюминиевый конвектор Коралл с просечной решеткой. Напольный. Подключение боковое. Правое. Высота=250 мм, длина=1800 мм, глубина=234 мм | 50 | ОАО «ФИРМА ИЗОТЕРМ» тел.+7(812)322-88-82 | 0 | https://isoterm.ru/product/napolnye-konvektory/korall-konvektor-dlya-vysokogo-ostekleniya-minimalnaya-vysota/
Коралл, НКД 10-15.190 с просечной решеткой | с просечной решеткой | Коралл | НКД 10-15.190 | 250 | 234 | 1900 | напольный | 4371.3936 | 3549.5716 | 2775.8349 | НКД 10-15.190, П | Медно-алюминиевый конвектор Коралл с просечной решеткой. Напольный. Подключение боковое. Правое. Высота=250 мм, длина=1900 мм, глубина=234 мм | 50 | ОАО «ФИРМА ИЗОТЕРМ» тел.+7(812)322-88-82 | 0 | https://isoterm.ru/product/napolnye-konvektory/korall-konvektor-dlya-vysokogo-ostekleniya-minimalnaya-vysota/
Коралл, НКД 10-15.200 с просечной решеткой | с просечной решеткой | Коралл | НКД 10-15.200 | 250 | 234 | 2000 | напольный | 4631.5956 | 3760.8556 | 2941.0632 | НКД 10-15.200, П | Медно-алюминиевый конвектор Коралл с просечной решеткой. Напольный. Подключение боковое. Правое. Высота=250 мм, длина=2000 мм, глубина=234 мм | 50 | ОАО «ФИРМА ИЗОТЕРМ» тел.+7(812)322-88-82 | 0 | https://isoterm.ru/product/napolnye-konvektory/korall-konvektor-dlya-vysokogo-ostekleniya-minimalnaya-vysota/
Коралл, НКД 10-15.210 с просечной решеткой | с просечной решеткой | Коралл | НКД 10-15.210 | 250 | 234 | 2100 | напольный | 4891.7976 | 3972.1397 | 3106.2915 | НКД 10-15.210, П | Медно-алюминиевый конвектор Коралл с просечной решеткой. Напольный. Подключение боковое. Правое. Высота=250 мм, длина=2100 мм, глубина=234 мм | 50 | ОАО «ФИРМА ИЗОТЕРМ» тел.+7(812)322-88-82 | 0 | https://isoterm.ru/product/napolnye-konvektory/korall-konvektor-dlya-vysokogo-ostekleniya-minimalnaya-vysota/
Коралл, НКД 10-15.220 с просечной решеткой | с просечной решеткой | Коралл | НКД 10-15.220 | 250 | 234 | 2250 | напольный | 5151.9996 | 4183.4237 | 3271.5197 | НКД 10-15.220, П | Медно-алюминиевый конвектор Коралл с просечной решеткой. Напольный. Подключение боковое. Правое. Высота=250 мм, длина=2250 мм, глубина=234 мм | 50 | ОАО «ФИРМА ИЗОТЕРМ» тел.+7(812)322-88-82 | 0 | https://isoterm.ru/product/napolnye-konvektory/korall-konvektor-dlya-vysokogo-ostekleniya-minimalnaya-vysota/
Коралл, НКД 10-15.230 с просечной решеткой | с просечной решеткой | Коралл | НКД 10-15.230 | 250 | 234 | 2300 | напольный | 5412.2016 | 4394.7077 | 3436.748 | НКД 10-15.230, П | Медно-алюминиевый конвектор Коралл с просечной решеткой. Напольный. Подключение боковое. Правое. Высота=250 мм, длина=2300 мм, глубина=234 мм | 50 | ОАО «ФИРМА ИЗОТЕРМ» тел.+7(812)322-88-82 | 0 | https://isoterm.ru/product/napolnye-konvektory/korall-konvektor-dlya-vysokogo-ostekleniya-minimalnaya-vysota/
Коралл, НКД 10-15.240 с просечной решеткой | с просечной решеткой | Коралл | НКД 10-15.240 | 250 | 234 | 2400 | напольный | 5672.4036 | 4605.9917 | 3601.9763 | НКД 10-15.240, П | Медно-алюминиевый конвектор Коралл с просечной решеткой. Напольный. Подключение боковое. Правое. Высота=250 мм, длина=2400 мм, глубина=234 мм | 50 | ОАО «ФИРМА ИЗОТЕРМ» тел.+7(812)322-88-82 | 0 | https://isoterm.ru/product/napolnye-konvektory/korall-konvektor-dlya-vysokogo-ostekleniya-minimalnaya-vysota/
Коралл, НКД 10-15.250 с просечной решеткой | с просечной решеткой | Коралл | НКД 10-15.250 | 250 | 234 | 2500 | напольный | 5932.6056 | 4817.2757 | 3767.2046 | НКД 10-15.250, П | Медно-алюминиевый конвектор Коралл с просечной решеткой. Напольный. Подключение боковое. Правое. Высота=250 мм, длина=2500 мм, глубина=234 мм | 50 | ОАО «ФИРМА ИЗОТЕРМ» тел.+7(812)322-88-82 | 0 | https://isoterm.ru/product/napolnye-konvektory/korall-konvektor-dlya-vysokogo-ostekleniya-minimalnaya-vysota/
Коралл, НКД 10-15.260 с просечной решеткой | с просечной решеткой | Коралл | НКД 10-15.260 | 250 | 234 | 2600 | напольный | 6192.8076 | 5028.5598 | 3932.4328 | НКД 10-15.260, П | Медно-алюминиевый конвектор Коралл с просечной решеткой. Напольный. Подключение боковое. Правое. Высота=250 мм, длина=2600 мм, глубина=234 мм | 50 | ОАО «ФИРМА ИЗОТЕРМ» тел.+7(812)322-88-82 | 0 | https://isoterm.ru/product/napolnye-konvektory/korall-konvektor-dlya-vysokogo-ostekleniya-minimalnaya-vysota/
Коралл, НКД 10-15.270 с просечной решеткой | с просечной решеткой | Коралл | НКД 10-15.270 | 250 | 234 | 2700 | напольный | 6453.0096 | 5239.8438 | 4097.6611 | НКД 10-15.270, П | Медно-алюминиевый конвектор Коралл с просечной решеткой. Напольный. Подключение боковое. Правое. Высота=250 мм, длина=2700 мм, глубина=234 мм | 50 | ОАО «ФИРМА ИЗОТЕРМ» тел.+7(812)322-88-82 | 0 | https://isoterm.ru/product/napolnye-konvektory/korall-konvektor-dlya-vysokogo-ostekleniya-minimalnaya-vysota/
Коралл, НКД 10-15.280 с просечной решеткой | с просечной решеткой | Коралл | НКД 10-15.280 | 250 | 234 | 2800 | напольный | 6713.2116 | 5451.1278 | 4262.8894 | НКД 10-15.280, П | Медно-алюминиевый конвектор Коралл с просечной решеткой. Напольный. Подключение боковое. Правое. Высота=250 мм, длина=2800 мм, глубина=234 мм | 50 | ОАО «ФИРМА ИЗОТЕРМ» тел.+7(812)322-88-82 | 0 | https://isoterm.ru/product/napolnye-konvektory/korall-konvektor-dlya-vysokogo-ostekleniya-minimalnaya-vysota/
Коралл, НКД 10-15.290 с просечной решеткой | с просечной решеткой | Коралл | НКД 10-15.290 | 250 | 234 | 2900 | напольный | 6973.4136 | 5662.4118 | 4428.1176 | НКД 10-15.290, П | Медно-алюминиевый конвектор Коралл с просечной решеткой. Напольный. Подключение боковое. Правое. Высота=250 мм, длина=2900 мм, глубина=234 мм | 50 | ОАО «ФИРМА ИЗОТЕРМ» тел.+7(812)322-88-82 | 0 | https://isoterm.ru/product/napolnye-konvektory/korall-konvektor-dlya-vysokogo-ostekleniya-minimalnaya-vysota/
Коралл, НКД 10-15.300 с просечной решеткой | с просечной решеткой | Коралл | НКД 10-15.300 | 250 | 234 | 3000 | напольный | 7233.6156 | 5873.6959 | 4593.3459 | НКД 10-15.300, П | Медно-алюминиевый конвектор Коралл с просечной решеткой. Напольный. Подключение боковое. Правое. Высота=250 мм, длина=3000 мм, глубина=234 мм | 50 | ОАО «ФИРМА ИЗОТЕРМ» тел.+7(812)322-88-82 | 0 | https://isoterm.ru/product/napolnye-konvektory/korall-konvektor-dlya-vysokogo-ostekleniya-minimalnaya-vysota/
Коралл, НКД 20-25.50 с просечной решеткой | с просечной решеткой | Коралл | НКД 20-25.50 | 350 | 234 | 500 | напольный | 948.192 | 766.1391 | 595.4646 | НКД 20-25.50, П | Медно-алюминиевый конвектор Коралл с просечной решеткой. Напольный. Подключение боковое. Правое. Высота=350 мм, длина=500 мм, глубина=234 мм | 50 | ОАО «ФИРМА ИЗОТЕРМ» тел.+7(812)322-88-82 | 0 | https://isoterm.ru/product/napolnye-konvektory/korall-konvektor-dlya-vysokogo-ostekleniya-minimalnaya-vysota/
Коралл, НКД 20-25.60 с просечной решеткой | с просечной решеткой | Коралл | НКД 20-25.60 | 350 | 234 | 600 | напольный | 1286.832 | 1039.7603 | 808.1305 | НКД 20-25.60, П | Медно-алюминиевый конвектор Коралл с просечной решеткой. Напольный. Подключение боковое. Правое. Высота=350 мм, длина=600 мм, глубина=234 мм | 50 | ОАО «ФИРМА ИЗОТЕРМ» тел.+7(812)322-88-82 | 0 | https://isoterm.ru/product/napolnye-konvektory/korall-konvektor-dlya-vysokogo-ostekleniya-minimalnaya-vysota/
Коралл, НКД 20-25.70 с просечной решеткой | с просечной решеткой | Коралл | НКД 20-25.70 | 350 | 234 | 700 | напольный | 1625.472 | 1313.3814 | 1020.7964 | НКД 20-25.70, П | Медно-алюминиевый конвектор Коралл с просечной решеткой. Напольный. Подключение боковое. Правое. Высота=350 мм, длина=700 мм, глубина=234 мм | 50 | ОАО «ФИРМА ИЗОТЕРМ» тел.+7(812)322-88-82 | 0 | https://isoterm.ru/product/napolnye-konvektory/korall-konvektor-dlya-vysokogo-ostekleniya-minimalnaya-vysota/
Коралл, НКД 20-25.80 с просечной решеткой | с просечной решеткой | Коралл | НКД 20-25.80 | 350 | 234 | 800 | напольный | 1964.112 | 1587.0025 | 1233.4623 | НКД 20-25.80, П | Медно-алюминиевый конвектор Коралл с просечной решеткой. Напольный. Подключение боковое. Правое. Высота=350 мм, длина=800 мм, глубина=234 мм | 50 | ОАО «ФИРМА ИЗОТЕРМ» тел.+7(812)322-88-82 | 0 | https://isoterm.ru/product/napolnye-konvektory/korall-konvektor-dlya-vysokogo-ostekleniya-minimalnaya-vysota/
Коралл, НКД 20-25.90 с просечной решеткой | с просечной решеткой | Коралл | НКД 20-25.90 | 350 | 234 | 900 | напольный | 2302.752 | 1860.6236 | 1446.1283 | НКД 20-25.90, П | Медно-алюминиевый конвектор Коралл с просечной решеткой. Напольный. Подключение боковое. Правое. Высота=350 мм, длина=900 мм, глубина=234 мм | 50 | ОАО «ФИРМА ИЗОТЕРМ» тел.+7(812)322-88-82 | 0 | https://isoterm.ru/product/napolnye-konvektory/korall-konvektor-dlya-vysokogo-ostekleniya-minimalnaya-vysota/
Коралл, НКД 20-25.100 с просечной решеткой | с просечной решеткой | Коралл | НКД 20-25.100 | 350 | 234 | 1000 | напольный | 2641.392 | 2134.2447 | 1658.7942 | НКД 20-25.100, П | Медно-алюминиевый конвектор Коралл с просечной решеткой. Напольный. Подключение боковое. Правое. Высота=350 мм, длина=1000 мм, глубина=234 мм | 50 | ОАО «ФИРМА ИЗОТЕРМ» тел.+7(812)322-88-82 | 0 | https://isoterm.ru/product/napolnye-konvektory/korall-konvektor-dlya-vysokogo-ostekleniya-minimalnaya-vysota/
Коралл, НКД 20-25.110 с просечной решеткой | с просечной решеткой | Коралл | НКД 20-25.110 | 350 | 234 | 1100 | напольный | 2980.032 | 2407.8659 | 1871.4601 | НКД 20-25.110, П | Медно-алюминиевый конвектор Коралл с просечной решеткой. Напольный. Подключение боковое. Правое. Высота=350 мм, длина=1100 мм, глубина=234 мм | 50 | ОАО «ФИРМА ИЗОТЕРМ» тел.+7(812)322-88-82 | 0 | https://isoterm.ru/product/napolnye-konvektory/korall-konvektor-dlya-vysokogo-ostekleniya-minimalnaya-vysota/
Коралл, НКД 20-25.120 с просечной решеткой | с просечной решеткой | Коралл | НКД 20-25.120 | 350 | 234 | 1350 | напольный | 3318.672 | 2681.487 | 2084.126 | НКД 20-25.120, П | Медно-алюминиевый конвектор Коралл с просечной решеткой. Напольный. Подключение боковое. Правое. Высота=350 мм, длина=1350 мм, глубина=234 мм | 50 | ОАО «ФИРМА ИЗОТЕРМ» тел.+7(812)322-88-82 | 0 | https://isoterm.ru/product/napolnye-konvektory/korall-konvektor-dlya-vysokogo-ostekleniya-minimalnaya-vysota/
Коралл, НКД 20-25.130 с просечной решеткой | с просечной решеткой | Коралл | НКД 20-25.130 | 350 | 234 | 1300 | напольный | 3657.312 | 2955.1081 | 2296.7919 | НКД 20-25.130, П | Медно-алюминиевый конвектор Коралл с просечной решеткой. Напольный. Подключение боковое. Правое. Высота=350 мм, длина=1300 мм, глубина=234 мм | 50 | ОАО «ФИРМА ИЗОТЕРМ» тел.+7(812)322-88-82 | 0 | https://isoterm.ru/product/napolnye-konvektory/korall-konvektor-dlya-vysokogo-ostekleniya-minimalnaya-vysota/
Коралл, НКД 20-25.140 с просечной решеткой | с просечной решеткой | Коралл | НКД 20-25.140 | 350 | 234 | 1400 | напольный | 3995.952 | 3228.7292 | 2509.4579 | НКД 20-25.140, П | Медно-алюминиевый конвектор Коралл с просечной решеткой. Напольный. Подключение боковое. Правое. Высота=350 мм, длина=1400 мм, глубина=234 мм | 50 | ОАО «ФИРМА ИЗОТЕРМ» тел.+7(812)322-88-82 | 0 | https://isoterm.ru/product/napolnye-konvektory/korall-konvektor-dlya-vysokogo-ostekleniya-minimalnaya-vysota/
Коралл, НКД 20-25.150 с просечной решеткой | с просечной решеткой | Коралл | НКД 20-25.150 | 350 | 234 | 1500 | напольный | 4334.592 | 3502.3503 | 2722.1238 | НКД 20-25.150, П | Медно-алюминиевый конвектор Коралл с просечной решеткой. Напольный. Подключение боковое. Правое. Высота=350 мм, длина=1500 мм, глубина=234 мм | 50 | ОАО «ФИРМА ИЗОТЕРМ» тел.+7(812)322-88-82 | 0 | https://isoterm.ru/product/napolnye-konvektory/korall-konvektor-dlya-vysokogo-ostekleniya-minimalnaya-vysota/
Коралл, НКД 20-25.160 с просечной решеткой | с просечной решеткой | Коралл | НКД 20-25.160 | 350 | 234 | 1600 | напольный | 4673.232 | 3775.9715 | 2934.7897 | НКД 20-25.160, П | Медно-алюминиевый конвектор Коралл с просечной решеткой. Напольный. Подключение боковое. Правое. Высота=350 мм, длина=1600 мм, глубина=234 мм | 50 | ОАО «ФИРМА ИЗОТЕРМ» тел.+7(812)322-88-82 | 0 | https://isoterm.ru/product/napolnye-konvektory/korall-konvektor-dlya-vysokogo-ostekleniya-minimalnaya-vysota/
Коралл, НКД 20-25.170 с просечной решеткой | с просечной решеткой | Коралл | НКД 20-25.170 | 350 | 234 | 1700 | напольный | 5011.872 | 4049.5926 | 3147.4556 | НКД 20-25.170, П | Медно-алюминиевый конвектор Коралл с просечной решеткой. Напольный. Подключение боковое. Правое. Высота=350 мм, длина=1700 мм, глубина=234 мм | 50 | ОАО «ФИРМА ИЗОТЕРМ» тел.+7(812)322-88-82 | 0 | https://isoterm.ru/product/napolnye-konvektory/korall-konvektor-dlya-vysokogo-ostekleniya-minimalnaya-vysota/
Коралл, НКД 20-25.180 с просечной решеткой | с просечной решеткой | Коралл | НКД 20-25.180 | 350 | 234 | 1800 | напольный | 5350.512 | 4323.2137 | 3360.1215 | НКД 20-25.180, П | Медно-алюминиевый конвектор Коралл с просечной решеткой. Напольный. Подключение боковое. Правое. Высота=350 мм, длина=1800 мм, глубина=234 мм | 50 | ОАО «ФИРМА ИЗОТЕРМ» тел.+7(812)322-88-82 | 0 | https://isoterm.ru/product/napolnye-konvektory/korall-konvektor-dlya-vysokogo-ostekleniya-minimalnaya-vysota/
Коралл, НКД 20-25.190 с просечной решеткой | с просечной решеткой | Коралл | НКД 20-25.190 | 350 | 234 | 1900 | напольный | 5689.152 | 4596.8348 | 3572.7875 | НКД 20-25.190, П | Медно-алюминиевый конвектор Коралл с просечной решеткой. Напольный. Подключение боковое. Правое. Высота=350 мм, длина=1900 мм, глубина=234 мм | 50 | ОАО «ФИРМА ИЗОТЕРМ» тел.+7(812)322-88-82 | 0 | https://isoterm.ru/product/napolnye-konvektory/korall-konvektor-dlya-vysokogo-ostekleniya-minimalnaya-vysota/
Коралл, НКД 20-25.200 с просечной решеткой | с просечной решеткой | Коралл | НКД 20-25.200 | 350 | 234 | 2000 | напольный | 6027.792 | 4870.4559 | 3785.4534 | НКД 20-25.200, П | Медно-алюминиевый конвектор Коралл с просечной решеткой. Напольный. Подключение боковое. Правое. Высота=350 мм, длина=2000 мм, глубина=234 мм | 50 | ОАО «ФИРМА ИЗОТЕРМ» тел.+7(812)322-88-82 | 0 | https://isoterm.ru/product/napolnye-konvektory/korall-konvektor-dlya-vysokogo-ostekleniya-minimalnaya-vysota/
Коралл, НКД 20-25.210 с просечной решеткой | с просечной решеткой | Коралл | НКД 20-25.210 | 350 | 234 | 2100 | напольный | 6366.432 | 5144.0771 | 3998.1193 | НКД 20-25.210, П | Медно-алюминиевый конвектор Коралл с просечной решеткой. Напольный. Подключение боковое. Правое. Высота=350 мм, длина=2100 мм, глубина=234 мм | 50 | ОАО «ФИРМА ИЗОТЕРМ» тел.+7(812)322-88-82 | 0 | https://isoterm.ru/product/napolnye-konvektory/korall-konvektor-dlya-vysokogo-ostekleniya-minimalnaya-vysota/
Коралл, НКД 20-25.220 с просечной решеткой | с просечной решеткой | Коралл | НКД 20-25.220 | 350 | 234 | 2350 | напольный | 6705.072 | 5417.6982 | 4210.7852 | НКД 20-25.220, П | Медно-алюминиевый конвектор Коралл с просечной решеткой. Напольный. Подключение боковое. Правое. Высота=350 мм, длина=2350 мм, глубина=234 мм | 50 | ОАО «ФИРМА ИЗОТЕРМ» тел.+7(812)322-88-82 | 0 | https://isoterm.ru/product/napolnye-konvektory/korall-konvektor-dlya-vysokogo-ostekleniya-minimalnaya-vysota/
Коралл, НКД 20-25.230 с просечной решеткой | с просечной решеткой | Коралл | НКД 20-25.230 | 350 | 234 | 2300 | напольный | 7043.712 | 5691.3193 | 4423.4511 | НКД 20-25.230, П | Медно-алюминиевый конвектор Коралл с просечной решеткой. Напольный. Подключение боковое. Правое. Высота=350 мм, длина=2300 мм, глубина=234 мм | 50 | ОАО «ФИРМА ИЗОТЕРМ» тел.+7(812)322-88-82 | 0 | https://isoterm.ru/product/napolnye-konvektory/korall-konvektor-dlya-vysokogo-ostekleniya-minimalnaya-vysota/
Коралл, НКД 20-25.240 с просечной решеткой | с просечной решеткой | Коралл | НКД 20-25.240 | 350 | 234 | 2400 | напольный | 7382.352 | 5964.9404 | 4636.1171 | НКД 20-25.240, П | Медно-алюминиевый конвектор Коралл с просечной решеткой. Напольный. Подключение боковое. Правое. Высота=350 мм, длина=2400 мм, глубина=234 мм | 50 | ОАО «ФИРМА ИЗОТЕРМ» тел.+7(812)322-88-82 | 0 | https://isoterm.ru/product/napolnye-konvektory/korall-konvektor-dlya-vysokogo-ostekleniya-minimalnaya-vysota/
Коралл, НКД 20-25.250 с просечной решеткой | с просечной решеткой | Коралл | НКД 20-25.250 | 350 | 234 | 2500 | напольный | 7720.992 | 6238.5615 | 4848.783 | НКД 20-25.250, П | Медно-алюминиевый конвектор Коралл с просечной решеткой. Напольный. Подключение боковое. Правое. Высота=350 мм, длина=2500 мм, глубина=234 мм | 50 | ОАО «ФИРМА ИЗОТЕРМ» тел.+7(812)322-88-82 | 0 | https://isoterm.ru/product/napolnye-konvektory/korall-konvektor-dlya-vysokogo-ostekleniya-minimalnaya-vysota/
Коралл, НКД 20-25.260 с просечной решеткой | с просечной решеткой | Коралл | НКД 20-25.260 | 350 | 234 | 2600 | напольный | 8059.632 | 6512.1827 | 5061.4489 | НКД 20-25.260, П | Медно-алюминиевый конвектор Коралл с просечной решеткой. Напольный. Подключение боковое. Правое. Высота=350 мм, длина=2600 мм, глубина=234 мм | 50 | ОАО «ФИРМА ИЗОТЕРМ» тел.+7(812)322-88-82 | 0 | https://isoterm.ru/product/napolnye-konvektory/korall-konvektor-dlya-vysokogo-ostekleniya-minimalnaya-vysota/
Коралл, НКД 20-25.270 с просечной решеткой | с просечной решеткой | Коралл | НКД 20-25.270 | 350 | 234 | 2700 | напольный | 8398.272 | 6785.8038 | 5274.1148 | НКД 20-25.270, П | Медно-алюминиевый конвектор Коралл с просечной решеткой. Напольный. Подключение боковое. Правое. Высота=350 мм, длина=2700 мм, глубина=234 мм | 50 | ОАО «ФИРМА ИЗОТЕРМ» тел.+7(812)322-88-82 | 0 | https://isoterm.ru/product/napolnye-konvektory/korall-konvektor-dlya-vysokogo-ostekleniya-minimalnaya-vysota/
Коралл, НКД 20-25.280 с просечной решеткой | с просечной решеткой | Коралл | НКД 20-25.280 | 350 | 234 | 2800 | напольный | 8736.912 | 7059.4249 | 5486.7807 | НКД 20-25.280, П | Медно-алюминиевый конвектор Коралл с просечной решеткой. Напольный. Подключение боковое. Правое. Высота=350 мм, длина=2800 мм, глубина=234 мм | 50 | ОАО «ФИРМА ИЗОТЕРМ» тел.+7(812)322-88-82 | 0 | https://isoterm.ru/product/napolnye-konvektory/korall-konvektor-dlya-vysokogo-ostekleniya-minimalnaya-vysota/
Коралл, НКД 20-25.290 с просечной решеткой | с просечной решеткой | Коралл | НКД 20-25.290 | 350 | 234 | 2900 | напольный | 9075.552 | 7333.046 | 5699.4467 | НКД 20-25.290, П | Медно-алюминиевый конвектор Коралл с просечной решеткой. Напольный. Подключение боковое. Правое. Высота=350 мм, длина=2900 мм, глубина=234 мм | 50 | ОАО «ФИРМА ИЗОТЕРМ» тел.+7(812)322-88-82 | 0 | https://isoterm.ru/product/napolnye-konvektory/korall-konvektor-dlya-vysokogo-ostekleniya-minimalnaya-vysota/
Коралл, НКД 20-25.300 с просечной решеткой | с просечной решеткой | Коралл | НКД 20-25.300 | 350 | 234 | 3000 | напольный | 9414.192 | 7606.6671 | 5912.1126 | НКД 20-25.300, П | Медно-алюминиевый конвектор Коралл с просечной решеткой. Напольный. Подключение боковое. Правое. Высота=350 мм, длина=3000 мм, глубина=234 мм | 50 | ОАО «ФИРМА ИЗОТЕРМ» тел.+7(812)322-88-82 | 0 | https://isoterm.ru/product/napolnye-konvektory/korall-konvektor-dlya-vysokogo-ostekleniya-minimalnaya-vysota/
Коралл, НКПО 05-08.50 с алюминиевой решеткой | с алюминиевой решеткой | Коралл | НКПО 05-08.50 | 150 | 184 | 500 | напольный | 379 | 310 | 245 | НКПО 05-08.50, П | Медно-алюминиевый конвектор Коралл с алюминиевой решеткой. Напольный. Подключение боковое. Правое. Высота=150 мм, длина=500 мм, глубина=184 мм | 75 | ОАО «ФИРМА ИЗОТЕРМ» тел.+7(812)322-88-82 | 0 | https://isoterm.ru/product/napolnye-konvektory/korall-konvektor-dlya-vysokogo-ostekleniya-minimalnaya-vysota/
Коралл, НКПО 05-08.60 с алюминиевой решеткой | с алюминиевой решеткой | Коралл | НКПО 05-08.60 | 150 | 184 | 600 | напольный | 515 | 421 | 332 | НКПО 05-08.60, П | Медно-алюминиевый конвектор Коралл с алюминиевой решеткой. Напольный. Подключение боковое. Правое. Высота=150 мм, длина=600 мм, глубина=184 мм | 75 | ОАО «ФИРМА ИЗОТЕРМ» тел.+7(812)322-88-82 | 0 | https://isoterm.ru/product/napolnye-konvektory/korall-konvektor-dlya-vysokogo-ostekleniya-minimalnaya-vysota/
Коралл, НКПО 05-08.70 с алюминиевой решеткой | с алюминиевой решеткой | Коралл | НКПО 05-08.70 | 150 | 184 | 700 | напольный | 650 | 532 | 420 | НКПО 05-08.70, П | Медно-алюминиевый конвектор Коралл с алюминиевой решеткой. Напольный. Подключение боковое. Правое. Высота=150 мм, длина=700 мм, глубина=184 мм | 75 | ОАО «ФИРМА ИЗОТЕРМ» тел.+7(812)322-88-82 | 0 | https://isoterm.ru/product/napolnye-konvektory/korall-konvektor-dlya-vysokogo-ostekleniya-minimalnaya-vysota/
Коралл, НКПО 05-08.80 с алюминиевой решеткой | с алюминиевой решеткой | Коралл | НКПО 05-08.80 | 150 | 184 | 800 | напольный | 786 | 643 | 507 | НКПО 05-08.80, П | Медно-алюминиевый конвектор Коралл с алюминиевой решеткой. Напольный. Подключение боковое. Правое. Высота=150 мм, длина=800 мм, глубина=184 мм | 75 | ОАО «ФИРМА ИЗОТЕРМ» тел.+7(812)322-88-82 | 0 | https://isoterm.ru/product/napolnye-konvektory/korall-konvektor-dlya-vysokogo-ostekleniya-minimalnaya-vysota/
Коралл, НКПО 05-08.90 с алюминиевой решеткой | с алюминиевой решеткой | Коралл | НКПО 05-08.90 | 150 | 184 | 900 | напольный | 921 | 754 | 595 | НКПО 05-08.90, П | Медно-алюминиевый конвектор Коралл с алюминиевой решеткой. Напольный. Подключение боковое. Правое. Высота=150 мм, длина=900 мм, глубина=184 мм | 75 | ОАО «ФИРМА ИЗОТЕРМ» тел.+7(812)322-88-82 | 0 | https://isoterm.ru/product/napolnye-konvektory/korall-konvektor-dlya-vysokogo-ostekleniya-minimalnaya-vysota/
Коралл, НКПО 05-08.100 с алюминиевой решеткой | с алюминиевой решеткой | Коралл | НКПО 05-08.100 | 150 | 184 | 1000 | напольный | 1057 | 865 | 682 | НКПО 05-08.100, П | Медно-алюминиевый конвектор Коралл с алюминиевой решеткой. Напольный. Подключение боковое. Правое. Высота=150 мм, длина=1000 мм, глубина=184 мм | 75 | ОАО «ФИРМА ИЗОТЕРМ» тел.+7(812)322-88-82 | 0 | https://isoterm.ru/product/napolnye-konvektory/korall-konvektor-dlya-vysokogo-ostekleniya-minimalnaya-vysota/
Коралл, НКПО 05-08.110 с алюминиевой решеткой | с алюминиевой решеткой | Коралл | НКПО 05-08.110 | 150 | 184 | 1100 | напольный | 1192 | 976 | 770 | НКПО 05-08.110, П | Медно-алюминиевый конвектор Коралл с алюминиевой решеткой. Напольный. Подключение боковое. Правое. Высота=150 мм, длина=1100 мм, глубина=184 мм | 75 | ОАО «ФИРМА ИЗОТЕРМ» тел.+7(812)322-88-82 | 0 | https://isoterm.ru/product/napolnye-konvektory/korall-konvektor-dlya-vysokogo-ostekleniya-minimalnaya-vysota/
Коралл, НКПО 05-08.120 с алюминиевой решеткой | с алюминиевой решеткой | Коралл | НКПО 05-08.120 | 150 | 184 | 1200 | напольный | 1328 | 1087 | 857 | НКПО 05-08.120, П | Медно-алюминиевый конвектор Коралл с алюминиевой решеткой. Напольный. Подключение боковое. Правое. Высота=150 мм, длина=1200 мм, глубина=184 мм | 75 | ОАО «ФИРМА ИЗОТЕРМ» тел.+7(812)322-88-82 | 0 | https://isoterm.ru/product/napolnye-konvektory/korall-konvektor-dlya-vysokogo-ostekleniya-minimalnaya-vysota/
Коралл, НКПО 05-08.130 с алюминиевой решеткой | с алюминиевой решеткой | Коралл | НКПО 05-08.130 | 150 | 184 | 1300 | напольный | 1463 | 1198 | 945 | НКПО 05-08.130, П | Медно-алюминиевый конвектор Коралл с алюминиевой решеткой. Напольный. Подключение боковое. Правое. Высота=150 мм, длина=1300 мм, глубина=184 мм | 75 | ОАО «ФИРМА ИЗОТЕРМ» тел.+7(812)322-88-82 | 0 | https://isoterm.ru/product/napolnye-konvektory/korall-konvektor-dlya-vysokogo-ostekleniya-minimalnaya-vysota/
Коралл, НКПО 05-08.140 с алюминиевой решеткой | с алюминиевой решеткой | Коралл | НКПО 05-08.140 | 150 | 184 | 1400 | напольный | 1599 | 1308 | 1032 | НКПО 05-08.140, П | Медно-алюминиевый конвектор Коралл с алюминиевой решеткой. Напольный. Подключение боковое. Правое. Высота=150 мм, длина=1400 мм, глубина=184 мм | 75 | ОАО «ФИРМА ИЗОТЕРМ» тел.+7(812)322-88-82 | 0 | https://isoterm.ru/product/napolnye-konvektory/korall-konvektor-dlya-vysokogo-ostekleniya-minimalnaya-vysota/
Коралл, НКПО 05-08.150 с алюминиевой решеткой | с алюминиевой решеткой | Коралл | НКПО 05-08.150 | 150 | 184 | 1500 | напольный | 1734 | 1419 | 1120 | НКПО 05-08.150, П | Медно-алюминиевый конвектор Коралл с алюминиевой решеткой. Напольный. Подключение боковое. Правое. Высота=150 мм, длина=1500 мм, глубина=184 мм | 75 | ОАО «ФИРМА ИЗОТЕРМ» тел.+7(812)322-88-82 | 0 | https://isoterm.ru/product/napolnye-konvektory/korall-konvektor-dlya-vysokogo-ostekleniya-minimalnaya-vysota/
Коралл, НКПО 05-08.160 с алюминиевой решеткой | с алюминиевой решеткой | Коралл | НКПО 05-08.160 | 150 | 184 | 1600 | напольный | 1870 | 1530 | 1207 | НКПО 05-08.160, П | Медно-алюминиевый конвектор Коралл с алюминиевой решеткой. Напольный. Подключение боковое. Правое. Высота=150 мм, длина=1600 мм, глубина=184 мм | 75 | ОАО «ФИРМА ИЗОТЕРМ» тел.+7(812)322-88-82 | 0 | https://isoterm.ru/product/napolnye-konvektory/korall-konvektor-dlya-vysokogo-ostekleniya-minimalnaya-vysota/
Коралл, НКПО 05-08.170 с алюминиевой решеткой | с алюминиевой решеткой | Коралл | НКПО 05-08.170 | 150 | 184 | 1700 | напольный | 2005 | 1641 | 1295 | НКПО 05-08.170, П | Медно-алюминиевый конвектор Коралл с алюминиевой решеткой. Напольный. Подключение боковое. Правое. Высота=150 мм, длина=1700 мм, глубина=184 мм | 75 | ОАО «ФИРМА ИЗОТЕРМ» тел.+7(812)322-88-82 | 0 | https://isoterm.ru/product/napolnye-konvektory/korall-konvektor-dlya-vysokogo-ostekleniya-minimalnaya-vysota/
Коралл, НКПО 05-08.180 с алюминиевой решеткой | с алюминиевой решеткой | Коралл | НКПО 05-08.180 | 150 | 184 | 1800 | напольный | 2141 | 1752 | 1382 | НКПО 05-08.180, П | Медно-алюминиевый конвектор Коралл с алюминиевой решеткой. Напольный. Подключение боковое. Правое. Высота=150 мм, длина=1800 мм, глубина=184 мм | 75 | ОАО «ФИРМА ИЗОТЕРМ» тел.+7(812)322-88-82 | 0 | https://isoterm.ru/product/napolnye-konvektory/korall-konvektor-dlya-vysokogo-ostekleniya-minimalnaya-vysota/
Коралл, НКПО 05-08.190 с алюминиевой решеткой | с алюминиевой решеткой | Коралл | НКПО 05-08.190 | 150 | 184 | 1900 | напольный | 2276 | 1863 | 1470 | НКПО 05-08.190, П | Медно-алюминиевый конвектор Коралл с алюминиевой решеткой. Напольный. Подключение боковое. Правое. Высота=150 мм, длина=1900 мм, глубина=184 мм | 75 | ОАО «ФИРМА ИЗОТЕРМ» тел.+7(812)322-88-82 | 0 | https://isoterm.ru/product/napolnye-konvektory/korall-konvektor-dlya-vysokogo-ostekleniya-minimalnaya-vysota/
Коралл, НКПО 05-08.200 с алюминиевой решеткой | с алюминиевой решеткой | Коралл | НКПО 05-08.200 | 150 | 184 | 2000 | напольный | 2412 | 1974 | 1557 | НКПО 05-08.200, П | Медно-алюминиевый конвектор Коралл с алюминиевой решеткой. Напольный. Подключение боковое. Правое. Высота=150 мм, длина=2000 мм, глубина=184 мм | 75 | ОАО «ФИРМА ИЗОТЕРМ» тел.+7(812)322-88-82 | 0 | https://isoterm.ru/product/napolnye-konvektory/korall-konvektor-dlya-vysokogo-ostekleniya-minimalnaya-vysota/
Коралл, НКПО 05-08.210 с алюминиевой решеткой | с алюминиевой решеткой | Коралл | НКПО 05-08.210 | 150 | 184 | 2100 | напольный | 2547 | 2085 | 1645 | НКПО 05-08.210, П | Медно-алюминиевый конвектор Коралл с алюминиевой решеткой. Напольный. Подключение боковое. Правое. Высота=150 мм, длина=2100 мм, глубина=184 мм | 75 | ОАО «ФИРМА ИЗОТЕРМ» тел.+7(812)322-88-82 | 0 | https://isoterm.ru/product/napolnye-konvektory/korall-konvektor-dlya-vysokogo-ostekleniya-minimalnaya-vysota/
Коралл, НКПО 05-08.220 с алюминиевой решеткой | с алюминиевой решеткой | Коралл | НКПО 05-08.220 | 150 | 184 | 2200 | напольный | 2683 | 2196 | 1732 | НКПО 05-08.220, П | Медно-алюминиевый конвектор Коралл с алюминиевой решеткой. Напольный. Подключение боковое. Правое. Высота=150 мм, длина=2200 мм, глубина=184 мм | 75 | ОАО «ФИРМА ИЗОТЕРМ» тел.+7(812)322-88-82 | 0 | https://isoterm.ru/product/napolnye-konvektory/korall-konvektor-dlya-vysokogo-ostekleniya-minimalnaya-vysota/
Коралл, НКПО 05-08.230 с алюминиевой решеткой | с алюминиевой решеткой | Коралл | НКПО 05-08.230 | 150 | 184 | 2300 | напольный | 2818 | 2306 | 1820 | НКПО 05-08.230, П | Медно-алюминиевый конвектор Коралл с алюминиевой решеткой. Напольный. Подключение боковое. Правое. Высота=150 мм, длина=2300 мм, глубина=184 мм | 75 | ОАО «ФИРМА ИЗОТЕРМ» тел.+7(812)322-88-82 | 0 | https://isoterm.ru/product/napolnye-konvektory/korall-konvektor-dlya-vysokogo-ostekleniya-minimalnaya-vysota/
Коралл, НКПО 05-08.240 с алюминиевой решеткой | с алюминиевой решеткой | Коралл | НКПО 05-08.240 | 150 | 184 | 2400 | напольный | 2954 | 2417 | 1907 | НКПО 05-08.240, П | Медно-алюминиевый конвектор Коралл с алюминиевой решеткой. Напольный. Подключение боковое. Правое. Высота=150 мм, длина=2400 мм, глубина=184 мм | 75 | ОАО «ФИРМА ИЗОТЕРМ» тел.+7(812)322-88-82 | 0 | https://isoterm.ru/product/napolnye-konvektory/korall-konvektor-dlya-vysokogo-ostekleniya-minimalnaya-vysota/
Коралл, НКПО 05-08.250 с алюминиевой решеткой | с алюминиевой решеткой | Коралл | НКПО 05-08.250 | 150 | 184 | 2500 | напольный | 3089 | 2528 | 1995 | НКПО 05-08.250, П | Медно-алюминиевый конвектор Коралл с алюминиевой решеткой. Напольный. Подключение боковое. Правое. Высота=150 мм, длина=2500 мм, глубина=184 мм | 75 | ОАО «ФИРМА ИЗОТЕРМ» тел.+7(812)322-88-82 | 0 | https://isoterm.ru/product/napolnye-konvektory/korall-konvektor-dlya-vysokogo-ostekleniya-minimalnaya-vysota/
Коралл, НКПО 05-08.260 с алюминиевой решеткой | с алюминиевой решеткой | Коралл | НКПО 05-08.260 | 150 | 184 | 2600 | напольный | 3225 | 2639 | 2082 | НКПО 05-08.260, П | Медно-алюминиевый конвектор Коралл с алюминиевой решеткой. Напольный. Подключение боковое. Правое. Высота=150 мм, длина=2600 мм, глубина=184 мм | 75 | ОАО «ФИРМА ИЗОТЕРМ» тел.+7(812)322-88-82 | 0 | https://isoterm.ru/product/napolnye-konvektory/korall-konvektor-dlya-vysokogo-ostekleniya-minimalnaya-vysota/
Коралл, НКПО 05-08.270 с алюминиевой решеткой | с алюминиевой решеткой | Коралл | НКПО 05-08.270 | 150 | 184 | 2700 | напольный | 3360 | 2750 | 2170 | НКПО 05-08.270, П | Медно-алюминиевый конвектор Коралл с алюминиевой решеткой. Напольный. Подключение боковое. Правое. Высота=150 мм, длина=2700 мм, глубина=184 мм | 75 | ОАО «ФИРМА ИЗОТЕРМ» тел.+7(812)322-88-82 | 0 | https://isoterm.ru/product/napolnye-konvektory/korall-konvektor-dlya-vysokogo-ostekleniya-minimalnaya-vysota/
Коралл, НКПО 05-08.280 с алюминиевой решеткой | с алюминиевой решеткой | Коралл | НКПО 05-08.280 | 150 | 184 | 2800 | напольный | 3496 | 2861 | 2257 | НКПО 05-08.280, П | Медно-алюминиевый конвектор Коралл с алюминиевой решеткой. Напольный. Подключение боковое. Правое. Высота=150 мм, длина=2800 мм, глубина=184 мм | 75 | ОАО «ФИРМА ИЗОТЕРМ» тел.+7(812)322-88-82 | 0 | https://isoterm.ru/product/napolnye-konvektory/korall-konvektor-dlya-vysokogo-ostekleniya-minimalnaya-vysota/
Коралл, НКПО 05-08.290 с алюминиевой решеткой | с алюминиевой решеткой | Коралл | НКПО 05-08.290 | 150 | 184 | 2900 | напольный | 3631 | 2972 | 2345 | НКПО 05-08.290, П | Медно-алюминиевый конвектор Коралл с алюминиевой решеткой. Напольный. Подключение боковое. Правое. Высота=150 мм, длина=2900 мм, глубина=184 мм | 75 | ОАО «ФИРМА ИЗОТЕРМ» тел.+7(812)322-88-82 | 0 | https://isoterm.ru/product/napolnye-konvektory/korall-konvektor-dlya-vysokogo-ostekleniya-minimalnaya-vysota/
Коралл, НКПО 05-08.300 с алюминиевой решеткой | с алюминиевой решеткой | Коралл | НКПО 05-08.300 | 150 | 184 | 3000 | напольный | 3767 | 3083 | 2432 | НКПО 05-08.300, П | Медно-алюминиевый конвектор Коралл с алюминиевой решеткой. Напольный. Подключение боковое. Правое. Высота=150 мм, длина=3000 мм, глубина=184 мм | 75 | ОАО «ФИРМА ИЗОТЕРМ» тел.+7(812)322-88-82 | 0 | https://isoterm.ru/product/napolnye-konvektory/korall-konvektor-dlya-vysokogo-ostekleniya-minimalnaya-vysota/
Коралл, НКПО 05-10.50 с алюминиевой решеткой | с алюминиевой решеткой | Коралл | НКПО 05-10.50 | 200 | 184 | 500 | напольный | 446 | 365 | 288 | НКПО 05-10.50, П | Медно-алюминиевый конвектор Коралл с алюминиевой решеткой. Напольный. Подключение боковое. Правое. Высота=200 мм, длина=500 мм, глубина=184 мм | 75 | ОАО «ФИРМА ИЗОТЕРМ» тел.+7(812)322-88-82 | 0 | https://isoterm.ru/product/napolnye-konvektory/korall-konvektor-dlya-vysokogo-ostekleniya-minimalnaya-vysota/
Коралл, НКПО 05-10.60 с алюминиевой решеткой | с алюминиевой решеткой | Коралл | НКПО 05-10.60 | 200 | 184 | 600 | напольный | 606 | 496 | 391 | НКПО 05-10.60, П | Медно-алюминиевый конвектор Коралл с алюминиевой решеткой. Напольный. Подключение боковое. Правое. Высота=200 мм, длина=600 мм, глубина=184 мм | 75 | ОАО «ФИРМА ИЗОТЕРМ» тел.+7(812)322-88-82 | 0 | https://isoterm.ru/product/napolnye-konvektory/korall-konvektor-dlya-vysokogo-ostekleniya-minimalnaya-vysota/
Коралл, НКПО 05-10.70 с алюминиевой решеткой | с алюминиевой решеткой | Коралл | НКПО 05-10.70 | 200 | 184 | 700 | напольный | 765 | 626 | 494 | НКПО 05-10.70, П | Медно-алюминиевый конвектор Коралл с алюминиевой решеткой. Напольный. Подключение боковое. Правое. Высота=200 мм, длина=700 мм, глубина=184 мм | 75 | ОАО «ФИРМА ИЗОТЕРМ» тел.+7(812)322-88-82 | 0 | https://isoterm.ru/product/napolnye-konvektory/korall-konvektor-dlya-vysokogo-ostekleniya-minimalnaya-vysota/
Коралл, НКПО 05-10.80 с алюминиевой решеткой | с алюминиевой решеткой | Коралл | НКПО 05-10.80 | 200 | 184 | 800 | напольный | 925 | 757 | 597 | НКПО 05-10.80, П | Медно-алюминиевый конвектор Коралл с алюминиевой решеткой. Напольный. Подключение боковое. Правое. Высота=200 мм, длина=800 мм, глубина=184 мм | 75 | ОАО «ФИРМА ИЗОТЕРМ» тел.+7(812)322-88-82 | 0 | https://isoterm.ru/product/napolnye-konvektory/korall-konvektor-dlya-vysokogo-ostekleniya-minimalnaya-vysota/
Коралл, НКПО 05-10.90 с алюминиевой решеткой | с алюминиевой решеткой | Коралл | НКПО 05-10.90 | 200 | 184 | 900 | напольный | 1084 | 887 | 700 | НКПО 05-10.90, П | Медно-алюминиевый конвектор Коралл с алюминиевой решеткой. Напольный. Подключение боковое. Правое. Высота=200 мм, длина=900 мм, глубина=184 мм | 75 | ОАО «ФИРМА ИЗОТЕРМ» тел.+7(812)322-88-82 | 0 | https://isoterm.ru/product/napolnye-konvektory/korall-konvektor-dlya-vysokogo-ostekleniya-minimalnaya-vysota/
Коралл, НКПО 05-10.100 с алюминиевой решеткой | с алюминиевой решеткой | Коралл | НКПО 05-10.100 | 200 | 184 | 1000 | напольный | 1243 | 1018 | 803 | НКПО 05-10.100, П | Медно-алюминиевый конвектор Коралл с алюминиевой решеткой. Напольный. Подключение боковое. Правое. Высота=200 мм, длина=1000 мм, глубина=184 мм | 75 | ОАО «ФИРМА ИЗОТЕРМ» тел.+7(812)322-88-82 | 0 | https://isoterm.ru/product/napolnye-konvektory/korall-konvektor-dlya-vysokogo-ostekleniya-minimalnaya-vysota/
Коралл, НКПО 05-10.110 с алюминиевой решеткой | с алюминиевой решеткой | Коралл | НКПО 05-10.110 | 200 | 184 | 1100 | напольный | 1403 | 1148 | 906 | НКПО 05-10.110, П | Медно-алюминиевый конвектор Коралл с алюминиевой решеткой. Напольный. Подключение боковое. Правое. Высота=200 мм, длина=1100 мм, глубина=184 мм | 75 | ОАО «ФИРМА ИЗОТЕРМ» тел.+7(812)322-88-82 | 0 | https://isoterm.ru/product/napolnye-konvektory/korall-konvektor-dlya-vysokogo-ostekleniya-minimalnaya-vysota/
Коралл, НКПО 05-10.120 с алюминиевой решеткой | с алюминиевой решеткой | Коралл | НКПО 05-10.120 | 200 | 184 | 1200 | напольный | 1562 | 1278 | 1009 | НКПО 05-10.120, П | Медно-алюминиевый конвектор Коралл с алюминиевой решеткой. Напольный. Подключение боковое. Правое. Высота=200 мм, длина=1200 мм, глубина=184 мм | 75 | ОАО «ФИРМА ИЗОТЕРМ» тел.+7(812)322-88-82 | 0 | https://isoterm.ru/product/napolnye-konvektory/korall-konvektor-dlya-vysokogo-ostekleniya-minimalnaya-vysota/
Коралл, НКПО 05-10.130 с алюминиевой решеткой | с алюминиевой решеткой | Коралл | НКПО 05-10.130 | 200 | 184 | 1300 | напольный | 1722 | 1409 | 1112 | НКПО 05-10.130, П | Медно-алюминиевый конвектор Коралл с алюминиевой решеткой. Напольный. Подключение боковое. Правое. Высота=200 мм, длина=1300 мм, глубина=184 мм | 75 | ОАО «ФИРМА ИЗОТЕРМ» тел.+7(812)322-88-82 | 0 | https://isoterm.ru/product/napolnye-konvektory/korall-konvektor-dlya-vysokogo-ostekleniya-minimalnaya-vysota/
Коралл, НКПО 05-10.140 с алюминиевой решеткой | с алюминиевой решеткой | Коралл | НКПО 05-10.140 | 200 | 184 | 1400 | напольный | 1881 | 1539 | 1215 | НКПО 05-10.140, П | Медно-алюминиевый конвектор Коралл с алюминиевой решеткой. Напольный. Подключение боковое. Правое. Высота=200 мм, длина=1400 мм, глубина=184 мм | 75 | ОАО «ФИРМА ИЗОТЕРМ» тел.+7(812)322-88-82 | 0 | https://isoterm.ru/product/napolnye-konvektory/korall-konvektor-dlya-vysokogo-ostekleniya-minimalnaya-vysota/
Коралл, НКПО 05-10.150 с алюминиевой решеткой | с алюминиевой решеткой | Коралл | НКПО 05-10.150 | 200 | 184 | 1500 | напольный | 2040 | 1670 | 1317 | НКПО 05-10.150, П | Медно-алюминиевый конвектор Коралл с алюминиевой решеткой. Напольный. Подключение боковое. Правое. Высота=200 мм, длина=1500 мм, глубина=184 мм | 75 | ОАО «ФИРМА ИЗОТЕРМ» тел.+7(812)322-88-82 | 0 | https://isoterm.ru/product/napolnye-konvektory/korall-konvektor-dlya-vysokogo-ostekleniya-minimalnaya-vysota/
Коралл, НКПО 05-10.160 с алюминиевой решеткой | с алюминиевой решеткой | Коралл | НКПО 05-10.160 | 200 | 184 | 1600 | напольный | 2200 | 1800 | 1420 | НКПО 05-10.160, П | Медно-алюминиевый конвектор Коралл с алюминиевой решеткой. Напольный. Подключение боковое. Правое. Высота=200 мм, длина=1600 мм, глубина=184 мм | 75 | ОАО «ФИРМА ИЗОТЕРМ» тел.+7(812)322-88-82 | 0 | https://isoterm.ru/product/napolnye-konvektory/korall-konvektor-dlya-vysokogo-ostekleniya-minimalnaya-vysota/
Коралл, НКПО 05-10.170 с алюминиевой решеткой | с алюминиевой решеткой | Коралл | НКПО 05-10.170 | 200 | 184 | 1700 | напольный | 2359 | 1931 | 1523 | НКПО 05-10.170, П | Медно-алюминиевый конвектор Коралл с алюминиевой решеткой. Напольный. Подключение боковое. Правое. Высота=200 мм, длина=1700 мм, глубина=184 мм | 75 | ОАО «ФИРМА ИЗОТЕРМ» тел.+7(812)322-88-82 | 0 | https://isoterm.ru/product/napolnye-konvektory/korall-konvektor-dlya-vysokogo-ostekleniya-minimalnaya-vysota/
Коралл, НКПО 05-10.180 с алюминиевой решеткой | с алюминиевой решеткой | Коралл | НКПО 05-10.180 | 200 | 184 | 1800 | напольный | 2519 | 2061 | 1626 | НКПО 05-10.180, П | Медно-алюминиевый конвектор Коралл с алюминиевой решеткой. Напольный. Подключение боковое. Правое. Высота=200 мм, длина=1800 мм, глубина=184 мм | 75 | ОАО «ФИРМА ИЗОТЕРМ» тел.+7(812)322-88-82 | 0 | https://isoterm.ru/product/napolnye-konvektory/korall-konvektor-dlya-vysokogo-ostekleniya-minimalnaya-vysota/
Коралл, НКПО 05-10.190 с алюминиевой решеткой | с алюминиевой решеткой | Коралл | НКПО 05-10.190 | 200 | 184 | 1900 | напольный | 2678 | 2192 | 1729 | НКПО 05-10.190, П | Медно-алюминиевый конвектор Коралл с алюминиевой решеткой. Напольный. Подключение боковое. Правое. Высота=200 мм, длина=1900 мм, глубина=184 мм | 75 | ОАО «ФИРМА ИЗОТЕРМ» тел.+7(812)322-88-82 | 0 | https://isoterm.ru/product/napolnye-konvektory/korall-konvektor-dlya-vysokogo-ostekleniya-minimalnaya-vysota/
Коралл, НКПО 05-10.200 с алюминиевой решеткой | с алюминиевой решеткой | Коралл | НКПО 05-10.200 | 200 | 184 | 2000 | напольный | 2837 | 2322 | 1832 | НКПО 05-10.200, П | Медно-алюминиевый конвектор Коралл с алюминиевой решеткой. Напольный. Подключение боковое. Правое. Высота=200 мм, длина=2000 мм, глубина=184 мм | 75 | ОАО «ФИРМА ИЗОТЕРМ» тел.+7(812)322-88-82 | 0 | https://isoterm.ru/product/napolnye-konvektory/korall-konvektor-dlya-vysokogo-ostekleniya-minimalnaya-vysota/
Коралл, НКПО 05-10.210 с алюминиевой решеткой | с алюминиевой решеткой | Коралл | НКПО 05-10.210 | 200 | 184 | 2100 | напольный | 2997 | 2453 | 1935 | НКПО 05-10.210, П | Медно-алюминиевый конвектор Коралл с алюминиевой решеткой. Напольный. Подключение боковое. Правое. Высота=200 мм, длина=2100 мм, глубина=184 мм | 75 | ОАО «ФИРМА ИЗОТЕРМ» тел.+7(812)322-88-82 | 0 | https://isoterm.ru/product/napolnye-konvektory/korall-konvektor-dlya-vysokogo-ostekleniya-minimalnaya-vysota/
Коралл, НКПО 05-10.220 с алюминиевой решеткой | с алюминиевой решеткой | Коралл | НКПО 05-10.220 | 200 | 184 | 2200 | напольный | 3156 | 2583 | 2038 | НКПО 05-10.220, П | Медно-алюминиевый конвектор Коралл с алюминиевой решеткой. Напольный. Подключение боковое. Правое. Высота=200 мм, длина=2200 мм, глубина=184 мм | 75 | ОАО «ФИРМА ИЗОТЕРМ» тел.+7(812)322-88-82 | 0 | https://isoterm.ru/product/napolnye-konvektory/korall-konvektor-dlya-vysokogo-ostekleniya-minimalnaya-vysota/
Коралл, НКПО 05-10.230 с алюминиевой решеткой | с алюминиевой решеткой | Коралл | НКПО 05-10.230 | 200 | 184 | 2300 | напольный | 3316 | 2713 | 2141 | НКПО 05-10.230, П | Медно-алюминиевый конвектор Коралл с алюминиевой решеткой. Напольный. Подключение боковое. Правое. Высота=200 мм, длина=2300 мм, глубина=184 мм | 75 | ОАО «ФИРМА ИЗОТЕРМ» тел.+7(812)322-88-82 | 0 | https://isoterm.ru/product/napolnye-konvektory/korall-konvektor-dlya-vysokogo-ostekleniya-minimalnaya-vysota/
Коралл, НКПО 05-10.240 с алюминиевой решеткой | с алюминиевой решеткой | Коралл | НКПО 05-10.240 | 200 | 184 | 2400 | напольный | 3475 | 2844 | 2244 | НКПО 05-10.240, П | Медно-алюминиевый конвектор Коралл с алюминиевой решеткой. Напольный. Подключение боковое. Правое. Высота=200 мм, длина=2400 мм, глубина=184 мм | 75 | ОАО «ФИРМА ИЗОТЕРМ» тел.+7(812)322-88-82 | 0 | https://isoterm.ru/product/napolnye-konvektory/korall-konvektor-dlya-vysokogo-ostekleniya-minimalnaya-vysota/
Коралл, НКПО 05-10.250 с алюминиевой решеткой | с алюминиевой решеткой | Коралл | НКПО 05-10.250 | 200 | 184 | 2500 | напольный | 3634 | 2974 | 2347 | НКПО 05-10.250, П | Медно-алюминиевый конвектор Коралл с алюминиевой решеткой. Напольный. Подключение боковое. Правое. Высота=200 мм, длина=2500 мм, глубина=184 мм | 75 | ОАО «ФИРМА ИЗОТЕРМ» тел.+7(812)322-88-82 | 0 | https://isoterm.ru/product/napolnye-konvektory/korall-konvektor-dlya-vysokogo-ostekleniya-minimalnaya-vysota/
Коралл, НКПО 05-10.260 с алюминиевой решеткой | с алюминиевой решеткой | Коралл | НКПО 05-10.260 | 200 | 184 | 2600 | напольный | 3794 | 3105 | 2450 | НКПО 05-10.260, П | Медно-алюминиевый конвектор Коралл с алюминиевой решеткой. Напольный. Подключение боковое. Правое. Высота=200 мм, длина=2600 мм, глубина=184 мм | 75 | ОАО «ФИРМА ИЗОТЕРМ» тел.+7(812)322-88-82 | 0 | https://isoterm.ru/product/napolnye-konvektory/korall-konvektor-dlya-vysokogo-ostekleniya-minimalnaya-vysota/
Коралл, НКПО 05-10.270 с алюминиевой решеткой | с алюминиевой решеткой | Коралл | НКПО 05-10.270 | 200 | 184 | 2700 | напольный | 3953 | 3235 | 2553 | НКПО 05-10.270, П | Медно-алюминиевый конвектор Коралл с алюминиевой решеткой. Напольный. Подключение боковое. Правое. Высота=200 мм, длина=2700 мм, глубина=184 мм | 75 | ОАО «ФИРМА ИЗОТЕРМ» тел.+7(812)322-88-82 | 0 | https://isoterm.ru/product/napolnye-konvektory/korall-konvektor-dlya-vysokogo-ostekleniya-minimalnaya-vysota/
Коралл, НКПО 05-10.280 с алюминиевой решеткой | с алюминиевой решеткой | Коралл | НКПО 05-10.280 | 200 | 184 | 2800 | напольный | 4113 | 3366 | 2655 | НКПО 05-10.280, П | Медно-алюминиевый конвектор Коралл с алюминиевой решеткой. Напольный. Подключение боковое. Правое. Высота=200 мм, длина=2800 мм, глубина=184 мм | 75 | ОАО «ФИРМА ИЗОТЕРМ» тел.+7(812)322-88-82 | 0 | https://isoterm.ru/product/napolnye-konvektory/korall-konvektor-dlya-vysokogo-ostekleniya-minimalnaya-vysota/
Коралл, НКПО 05-10.290 с алюминиевой решеткой | с алюминиевой решеткой | Коралл | НКПО 05-10.290 | 200 | 184 | 2900 | напольный | 4272 | 3496 | 2758 | НКПО 05-10.290, П | Медно-алюминиевый конвектор Коралл с алюминиевой решеткой. Напольный. Подключение боковое. Правое. Высота=200 мм, длина=2900 мм, глубина=184 мм | 75 | ОАО «ФИРМА ИЗОТЕРМ» тел.+7(812)322-88-82 | 0 | https://isoterm.ru/product/napolnye-konvektory/korall-konvektor-dlya-vysokogo-ostekleniya-minimalnaya-vysota/
Коралл, НКПО 05-10.300 с алюминиевой решеткой | с алюминиевой решеткой | Коралл | НКПО 05-10.300 | 200 | 184 | 3000 | напольный | 4431 | 3627 | 2861 | НКПО 05-10.300, П | Медно-алюминиевый конвектор Коралл с алюминиевой решеткой. Напольный. Подключение боковое. Правое. Высота=200 мм, длина=3000 мм, глубина=184 мм | 75 | ОАО «ФИРМА ИЗОТЕРМ» тел.+7(812)322-88-82 | 0 | https://isoterm.ru/product/napolnye-konvektory/korall-konvektor-dlya-vysokogo-ostekleniya-minimalnaya-vysota/
Коралл, НКПО 10-15.50 с алюминиевой решеткой | с алюминиевой решеткой | Коралл | НКПО 10-15.50 | 250 | 184 | 500 | напольный | 537 | 440 | 347 | НКПО 10-15.50, П | Медно-алюминиевый конвектор Коралл с алюминиевой решеткой. Напольный. Подключение боковое. Правое. Высота=250 мм, длина=500 мм, глубина=184 мм | 75 | ОАО «ФИРМА ИЗОТЕРМ» тел.+7(812)322-88-82 | 0 | https://isoterm.ru/product/napolnye-konvektory/korall-konvektor-dlya-vysokogo-ostekleniya-minimalnaya-vysota/
Коралл, НКПО 10-15.60 с алюминиевой решеткой | с алюминиевой решеткой | Коралл | НКПО 10-15.60 | 250 | 184 | 600 | напольный | 729 | 596 | 471 | НКПО 10-15.60, П | Медно-алюминиевый конвектор Коралл с алюминиевой решеткой. Напольный. Подключение боковое. Правое. Высота=250 мм, длина=600 мм, глубина=184 мм | 75 | ОАО «ФИРМА ИЗОТЕРМ» тел.+7(812)322-88-82 | 0 | https://isoterm.ru/product/napolnye-konvektory/korall-konvektor-dlya-vysokogo-ostekleniya-minimalnaya-vysota/
Коралл, НКПО 10-15.70 с алюминиевой решеткой | с алюминиевой решеткой | Коралл | НКПО 10-15.70 | 250 | 184 | 700 | напольный | 921 | 753 | 594 | НКПО 10-15.70, П | Медно-алюминиевый конвектор Коралл с алюминиевой решеткой. Напольный. Подключение боковое. Правое. Высота=250 мм, длина=700 мм, глубина=184 мм | 75 | ОАО «ФИРМА ИЗОТЕРМ» тел.+7(812)322-88-82 | 0 | https://isoterm.ru/product/napolnye-konvektory/korall-konvektor-dlya-vysokogo-ostekleniya-minimalnaya-vysota/
Коралл, НКПО 10-15.80 с алюминиевой решеткой | с алюминиевой решеткой | Коралл | НКПО 10-15.80 | 250 | 184 | 800 | напольный | 1112 | 910 | 718 | НКПО 10-15.80, П | Медно-алюминиевый конвектор Коралл с алюминиевой решеткой. Напольный. Подключение боковое. Правое. Высота=250 мм, длина=800 мм, глубина=184 мм | 75 | ОАО «ФИРМА ИЗОТЕРМ» тел.+7(812)322-88-82 | 0 | https://isoterm.ru/product/napolnye-konvektory/korall-konvektor-dlya-vysokogo-ostekleniya-minimalnaya-vysota/
Коралл, НКПО 10-15.90 с алюминиевой решеткой | с алюминиевой решеткой | Коралл | НКПО 10-15.90 | 250 | 184 | 900 | напольный | 1304 | 1067 | 842 | НКПО 10-15.90, П | Медно-алюминиевый конвектор Коралл с алюминиевой решеткой. Напольный. Подключение боковое. Правое. Высота=250 мм, длина=900 мм, глубина=184 мм | 75 | ОАО «ФИРМА ИЗОТЕРМ» тел.+7(812)322-88-82 | 0 | https://isoterm.ru/product/napolnye-konvektory/korall-konvektor-dlya-vysokogo-ostekleniya-minimalnaya-vysota/
Коралл, НКПО 10-15.100 с алюминиевой решеткой | с алюминиевой решеткой | Коралл | НКПО 10-15.100 | 250 | 184 | 1000 | напольный | 1496 | 1224 | 966 | НКПО 10-15.100, П | Медно-алюминиевый конвектор Коралл с алюминиевой решеткой. Напольный. Подключение боковое. Правое. Высота=250 мм, длина=1000 мм, глубина=184 мм | 75 | ОАО «ФИРМА ИЗОТЕРМ» тел.+7(812)322-88-82 | 0 | https://isoterm.ru/product/napolnye-konvektory/korall-konvektor-dlya-vysokogo-ostekleniya-minimalnaya-vysota/
Коралл, НКПО 10-15.110 с алюминиевой решеткой | с алюминиевой решеткой | Коралл | НКПО 10-15.110 | 250 | 184 | 1100 | напольный | 1688 | 1381 | 1090 | НКПО 10-15.110, П | Медно-алюминиевый конвектор Коралл с алюминиевой решеткой. Напольный. Подключение боковое. Правое. Высота=250 мм, длина=1100 мм, глубина=184 мм | 75 | ОАО «ФИРМА ИЗОТЕРМ» тел.+7(812)322-88-82 | 0 | https://isoterm.ru/product/napolnye-konvektory/korall-konvektor-dlya-vysokogo-ostekleniya-minimalnaya-vysota/
Коралл, НКПО 10-15.120 с алюминиевой решеткой | с алюминиевой решеткой | Коралл | НКПО 10-15.120 | 250 | 184 | 1250 | напольный | 1880 | 1538 | 1214 | НКПО 10-15.120, П | Медно-алюминиевый конвектор Коралл с алюминиевой решеткой. Напольный. Подключение боковое. Правое. Высота=250 мм, длина=1250 мм, глубина=184 мм | 75 | ОАО «ФИРМА ИЗОТЕРМ» тел.+7(812)322-88-82 | 0 | https://isoterm.ru/product/napolnye-konvektory/korall-konvektor-dlya-vysokogo-ostekleniya-minimalnaya-vysota/
Коралл, НКПО 10-15.130 с алюминиевой решеткой | с алюминиевой решеткой | Коралл | НКПО 10-15.130 | 250 | 184 | 1300 | напольный | 2071 | 1695 | 1338 | НКПО 10-15.130, П | Медно-алюминиевый конвектор Коралл с алюминиевой решеткой. Напольный. Подключение боковое. Правое. Высота=250 мм, длина=1300 мм, глубина=184 мм | 75 | ОАО «ФИРМА ИЗОТЕРМ» тел.+7(812)322-88-82 | 0 | https://isoterm.ru/product/napolnye-konvektory/korall-konvektor-dlya-vysokogo-ostekleniya-minimalnaya-vysota/
Коралл, НКПО 10-15.140 с алюминиевой решеткой | с алюминиевой решеткой | Коралл | НКПО 10-15.140 | 250 | 184 | 1400 | напольный | 2263 | 1852 | 1461 | НКПО 10-15.140, П | Медно-алюминиевый конвектор Коралл с алюминиевой решеткой. Напольный. Подключение боковое. Правое. Высота=250 мм, длина=1400 мм, глубина=184 мм | 75 | ОАО «ФИРМА ИЗОТЕРМ» тел.+7(812)322-88-82 | 0 | https://isoterm.ru/product/napolnye-konvektory/korall-konvektor-dlya-vysokogo-ostekleniya-minimalnaya-vysota/
Коралл, НКПО 10-15.150 с алюминиевой решеткой | с алюминиевой решеткой | Коралл | НКПО 10-15.150 | 250 | 184 | 1500 | напольный | 2455 | 2009 | 1585 | НКПО 10-15.150, П | Медно-алюминиевый конвектор Коралл с алюминиевой решеткой. Напольный. Подключение боковое. Правое. Высота=250 мм, длина=1500 мм, глубина=184 мм | 75 | ОАО «ФИРМА ИЗОТЕРМ» тел.+7(812)322-88-82 | 0 | https://isoterm.ru/product/napolnye-konvektory/korall-konvektor-dlya-vysokogo-ostekleniya-minimalnaya-vysota/
Коралл, НКПО 10-15.160 с алюминиевой решеткой | с алюминиевой решеткой | Коралл | НКПО 10-15.160 | 250 | 184 | 1600 | напольный | 2647 | 2166 | 1709 | НКПО 10-15.160, П | Медно-алюминиевый конвектор Коралл с алюминиевой решеткой. Напольный. Подключение боковое. Правое. Высота=250 мм, длина=1600 мм, глубина=184 мм | 75 | ОАО «ФИРМА ИЗОТЕРМ» тел.+7(812)322-88-82 | 0 | https://isoterm.ru/product/napolnye-konvektory/korall-konvektor-dlya-vysokogo-ostekleniya-minimalnaya-vysota/
Коралл, НКПО 10-15.170 с алюминиевой решеткой | с алюминиевой решеткой | Коралл | НКПО 10-15.170 | 250 | 184 | 1700 | напольный | 2839 | 2323 | 1833 | НКПО 10-15.170, П | Медно-алюминиевый конвектор Коралл с алюминиевой решеткой. Напольный. Подключение боковое. Правое. Высота=250 мм, длина=1700 мм, глубина=184 мм | 75 | ОАО «ФИРМА ИЗОТЕРМ» тел.+7(812)322-88-82 | 0 | https://isoterm.ru/product/napolnye-konvektory/korall-konvektor-dlya-vysokogo-ostekleniya-minimalnaya-vysota/
Коралл, НКПО 10-15.180 с алюминиевой решеткой | с алюминиевой решеткой | Коралл | НКПО 10-15.180 | 250 | 184 | 1800 | напольный | 3030 | 2480 | 1957 | НКПО 10-15.180, П | Медно-алюминиевый конвектор Коралл с алюминиевой решеткой. Напольный. Подключение боковое. Правое. Высота=250 мм, длина=1800 мм, глубина=184 мм | 75 | ОАО «ФИРМА ИЗОТЕРМ» тел.+7(812)322-88-82 | 0 | https://isoterm.ru/product/napolnye-konvektory/korall-konvektor-dlya-vysokogo-ostekleniya-minimalnaya-vysota/
Коралл, НКПО 10-15.190 с алюминиевой решеткой | с алюминиевой решеткой | Коралл | НКПО 10-15.190 | 250 | 184 | 1900 | напольный | 3222 | 2637 | 2081 | НКПО 10-15.190, П | Медно-алюминиевый конвектор Коралл с алюминиевой решеткой. Напольный. Подключение боковое. Правое. Высота=250 мм, длина=1900 мм, глубина=184 мм | 75 | ОАО «ФИРМА ИЗОТЕРМ» тел.+7(812)322-88-82 | 0 | https://isoterm.ru/product/napolnye-konvektory/korall-konvektor-dlya-vysokogo-ostekleniya-minimalnaya-vysota/
Коралл, НКПО 10-15.200 с алюминиевой решеткой | с алюминиевой решеткой | Коралл | НКПО 10-15.200 | 250 | 184 | 2000 | напольный | 3414 | 2794 | 2204 | НКПО 10-15.200, П | Медно-алюминиевый конвектор Коралл с алюминиевой решеткой. Напольный. Подключение боковое. Правое. Высота=250 мм, длина=2000 мм, глубина=184 мм | 75 | ОАО «ФИРМА ИЗОТЕРМ» тел.+7(812)322-88-82 | 0 | https://isoterm.ru/product/napolnye-konvektory/korall-konvektor-dlya-vysokogo-ostekleniya-minimalnaya-vysota/
Коралл, НКПО 10-15.210 с алюминиевой решеткой | с алюминиевой решеткой | Коралл | НКПО 10-15.210 | 250 | 184 | 2100 | напольный | 3606 | 2951 | 2328 | НКПО 10-15.210, П | Медно-алюминиевый конвектор Коралл с алюминиевой решеткой. Напольный. Подключение боковое. Правое. Высота=250 мм, длина=2100 мм, глубина=184 мм | 75 | ОАО «ФИРМА ИЗОТЕРМ» тел.+7(812)322-88-82 | 0 | https://isoterm.ru/product/napolnye-konvektory/korall-konvektor-dlya-vysokogo-ostekleniya-minimalnaya-vysota/
Коралл, НКПО 10-15.220 с алюминиевой решеткой | с алюминиевой решеткой | Коралл | НКПО 10-15.220 | 250 | 184 | 2250 | напольный | 3798 | 3108 | 2452 | НКПО 10-15.220, П | Медно-алюминиевый конвектор Коралл с алюминиевой решеткой. Напольный. Подключение боковое. Правое. Высота=250 мм, длина=2250 мм, глубина=184 мм | 75 | ОАО «ФИРМА ИЗОТЕРМ» тел.+7(812)322-88-82 | 0 | https://isoterm.ru/product/napolnye-konvektory/korall-konvektor-dlya-vysokogo-ostekleniya-minimalnaya-vysota/
Коралл, НКПО 10-15.230 с алюминиевой решеткой | с алюминиевой решеткой | Коралл | НКПО 10-15.230 | 250 | 184 | 2300 | напольный | 3989 | 3265 | 2576 | НКПО 10-15.230, П | Медно-алюминиевый конвектор Коралл с алюминиевой решеткой. Напольный. Подключение боковое. Правое. Высота=250 мм, длина=2300 мм, глубина=184 мм | 75 | ОАО «ФИРМА ИЗОТЕРМ» тел.+7(812)322-88-82 | 0 | https://isoterm.ru/product/napolnye-konvektory/korall-konvektor-dlya-vysokogo-ostekleniya-minimalnaya-vysota/
Коралл, НКПО 10-15.240 с алюминиевой решеткой | с алюминиевой решеткой | Коралл | НКПО 10-15.240 | 250 | 184 | 2400 | напольный | 4181 | 3422 | 2700 | НКПО 10-15.240, П | Медно-алюминиевый конвектор Коралл с алюминиевой решеткой. Напольный. Подключение боковое. Правое. Высота=250 мм, длина=2400 мм, глубина=184 мм | 75 | ОАО «ФИРМА ИЗОТЕРМ» тел.+7(812)322-88-82 | 0 | https://isoterm.ru/product/napolnye-konvektory/korall-konvektor-dlya-vysokogo-ostekleniya-minimalnaya-vysota/
Коралл, НКПО 10-15.250 с алюминиевой решеткой | с алюминиевой решеткой | Коралл | НКПО 10-15.250 | 250 | 184 | 2500 | напольный | 4373 | 3579 | 2824 | НКПО 10-15.250, П | Медно-алюминиевый конвектор Коралл с алюминиевой решеткой. Напольный. Подключение боковое. Правое. Высота=250 мм, длина=2500 мм, глубина=184 мм | 75 | ОАО «ФИРМА ИЗОТЕРМ» тел.+7(812)322-88-82 | 0 | https://isoterm.ru/product/napolnye-konvektory/korall-konvektor-dlya-vysokogo-ostekleniya-minimalnaya-vysota/
Коралл, НКПО 10-15.260 с алюминиевой решеткой | с алюминиевой решеткой | Коралл | НКПО 10-15.260 | 250 | 184 | 2600 | напольный | 4565 | 3736 | 2948 | НКПО 10-15.260, П | Медно-алюминиевый конвектор Коралл с алюминиевой решеткой. Напольный. Подключение боковое. Правое. Высота=250 мм, длина=2600 мм, глубина=184 мм | 75 | ОАО «ФИРМА ИЗОТЕРМ» тел.+7(812)322-88-82 | 0 | https://isoterm.ru/product/napolnye-konvektory/korall-konvektor-dlya-vysokogo-ostekleniya-minimalnaya-vysota/
Коралл, НКПО 10-15.270 с алюминиевой решеткой | с алюминиевой решеткой | Коралл | НКПО 10-15.270 | 250 | 184 | 2700 | напольный | 4757 | 3893 | 3071 | НКПО 10-15.270, П | Медно-алюминиевый конвектор Коралл с алюминиевой решеткой. Напольный. Подключение боковое. Правое. Высота=250 мм, длина=2700 мм, глубина=184 мм | 75 | ОАО «ФИРМА ИЗОТЕРМ» тел.+7(812)322-88-82 | 0 | https://isoterm.ru/product/napolnye-konvektory/korall-konvektor-dlya-vysokogo-ostekleniya-minimalnaya-vysota/
Коралл, НКПО 10-15.280 с алюминиевой решеткой | с алюминиевой решеткой | Коралл | НКПО 10-15.280 | 250 | 184 | 2800 | напольный | 4948 | 4050 | 3195 | НКПО 10-15.280, П | Медно-алюминиевый конвектор Коралл с алюминиевой решеткой. Напольный. Подключение боковое. Правое. Высота=250 мм, длина=2800 мм, глубина=184 мм | 75 | ОАО «ФИРМА ИЗОТЕРМ» тел.+7(812)322-88-82 | 0 | https://isoterm.ru/product/napolnye-konvektory/korall-konvektor-dlya-vysokogo-ostekleniya-minimalnaya-vysota/
Коралл, НКПО 10-15.290 с алюминиевой решеткой | с алюминиевой решеткой | Коралл | НКПО 10-15.290 | 250 | 184 | 2900 | напольный | 5140 | 4207 | 3319 | НКПО 10-15.290, П | Медно-алюминиевый конвектор Коралл с алюминиевой решеткой. Напольный. Подключение боковое. Правое. Высота=250 мм, длина=2900 мм, глубина=184 мм | 75 | ОАО «ФИРМА ИЗОТЕРМ» тел.+7(812)322-88-82 | 0 | https://isoterm.ru/product/napolnye-konvektory/korall-konvektor-dlya-vysokogo-ostekleniya-minimalnaya-vysota/
Коралл, НКПО 10-15.300 с алюминиевой решеткой | с алюминиевой решеткой | Коралл | НКПО 10-15.300 | 250 | 184 | 3000 | напольный | 5332 | 4364 | 3443 | НКПО 10-15.300, П | Медно-алюминиевый конвектор Коралл с алюминиевой решеткой. Напольный. Подключение боковое. Правое. Высота=250 мм, длина=3000 мм, глубина=184 мм | 75 | ОАО «ФИРМА ИЗОТЕРМ» тел.+7(812)322-88-82 | 0 | https://isoterm.ru/product/napolnye-konvektory/korall-konvektor-dlya-vysokogo-ostekleniya-minimalnaya-vysota/
Коралл, НКПО 20-25.50 с алюминиевой решеткой | с алюминиевой решеткой | Коралл | НКПО 20-25.50 | 350 | 184 | 500 | напольный | 700 | 573 | 452 | НКПО 20-25.50, П | Медно-алюминиевый конвектор Коралл с алюминиевой решеткой. Напольный. Подключение боковое. Правое. Высота=350 мм, длина=500 мм, глубина=184 мм | 75 | ОАО «ФИРМА ИЗОТЕРМ» тел.+7(812)322-88-82 | 0 | https://isoterm.ru/product/napolnye-konvektory/korall-konvektor-dlya-vysokogo-ostekleniya-minimalnaya-vysota/
Коралл, НКПО 20-25.60 с алюминиевой решеткой | с алюминиевой решеткой | Коралл | НКПО 20-25.60 | 350 | 184 | 600 | напольный | 950 | 777 | 613 | НКПО 20-25.60, П | Медно-алюминиевый конвектор Коралл с алюминиевой решеткой. Напольный. Подключение боковое. Правое. Высота=350 мм, длина=600 мм, глубина=184 мм | 75 | ОАО «ФИРМА ИЗОТЕРМ» тел.+7(812)322-88-82 | 0 | https://isoterm.ru/product/napolnye-konvektory/korall-konvektor-dlya-vysokogo-ostekleniya-minimalnaya-vysota/
Коралл, НКПО 20-25.70 с алюминиевой решеткой | с алюминиевой решеткой | Коралл | НКПО 20-25.70 | 350 | 184 | 700 | напольный | 1200 | 982 | 775 | НКПО 20-25.70, П | Медно-алюминиевый конвектор Коралл с алюминиевой решеткой. Напольный. Подключение боковое. Правое. Высота=350 мм, длина=700 мм, глубина=184 мм | 75 | ОАО «ФИРМА ИЗОТЕРМ» тел.+7(812)322-88-82 | 0 | https://isoterm.ru/product/napolnye-konvektory/korall-konvektor-dlya-vysokogo-ostekleniya-minimalnaya-vysota/
Коралл, НКПО 20-25.80 с алюминиевой решеткой | с алюминиевой решеткой | Коралл | НКПО 20-25.80 | 350 | 184 | 800 | напольный | 1449 | 1186 | 936 | НКПО 20-25.80, П | Медно-алюминиевый конвектор Коралл с алюминиевой решеткой. Напольный. Подключение боковое. Правое. Высота=350 мм, длина=800 мм, глубина=184 мм | 75 | ОАО «ФИРМА ИЗОТЕРМ» тел.+7(812)322-88-82 | 0 | https://isoterm.ru/product/napolnye-konvektory/korall-konvektor-dlya-vysokogo-ostekleniya-minimalnaya-vysota/
Коралл, НКПО 20-25.90 с алюминиевой решеткой | с алюминиевой решеткой | Коралл | НКПО 20-25.90 | 350 | 184 | 900 | напольный | 1699 | 1391 | 1097 | НКПО 20-25.90, П | Медно-алюминиевый конвектор Коралл с алюминиевой решеткой. Напольный. Подключение боковое. Правое. Высота=350 мм, длина=900 мм, глубина=184 мм | 75 | ОАО «ФИРМА ИЗОТЕРМ» тел.+7(812)322-88-82 | 0 | https://isoterm.ru/product/napolnye-konvektory/korall-konvektor-dlya-vysokogo-ostekleniya-minimalnaya-vysota/
Коралл, НКПО 20-25.100 с алюминиевой решеткой | с алюминиевой решеткой | Коралл | НКПО 20-25.100 | 350 | 184 | 1000 | напольный | 1949 | 1595 | 1259 | НКПО 20-25.100, П | Медно-алюминиевый конвектор Коралл с алюминиевой решеткой. Напольный. Подключение боковое. Правое. Высота=350 мм, длина=1000 мм, глубина=184 мм | 75 | ОАО «ФИРМА ИЗОТЕРМ» тел.+7(812)322-88-82 | 0 | https://isoterm.ru/product/napolnye-konvektory/korall-konvektor-dlya-vysokogo-ostekleniya-minimalnaya-vysota/
Коралл, НКПО 20-25.110 с алюминиевой решеткой | с алюминиевой решеткой | Коралл | НКПО 20-25.110 | 350 | 184 | 1100 | напольный | 2199 | 1800 | 1420 | НКПО 20-25.110, П | Медно-алюминиевый конвектор Коралл с алюминиевой решеткой. Напольный. Подключение боковое. Правое. Высота=350 мм, длина=1100 мм, глубина=184 мм | 75 | ОАО «ФИРМА ИЗОТЕРМ» тел.+7(812)322-88-82 | 0 | https://isoterm.ru/product/napolnye-konvektory/korall-konvektor-dlya-vysokogo-ostekleniya-minimalnaya-vysota/
Коралл, НКПО 20-25.120 с алюминиевой решеткой | с алюминиевой решеткой | Коралл | НКПО 20-25.120 | 350 | 184 | 1350 | напольный | 2449 | 2004 | 1581 | НКПО 20-25.120, П | Медно-алюминиевый конвектор Коралл с алюминиевой решеткой. Напольный. Подключение боковое. Правое. Высота=350 мм, длина=1350 мм, глубина=184 мм | 75 | ОАО «ФИРМА ИЗОТЕРМ» тел.+7(812)322-88-82 | 0 | https://isoterm.ru/product/napolnye-konvektory/korall-konvektor-dlya-vysokogo-ostekleniya-minimalnaya-vysota/
Коралл, НКПО 20-25.130 с алюминиевой решеткой | с алюминиевой решеткой | Коралл | НКПО 20-25.130 | 350 | 184 | 1300 | напольный | 2699 | 2209 | 1743 | НКПО 20-25.130, П | Медно-алюминиевый конвектор Коралл с алюминиевой решеткой. Напольный. Подключение боковое. Правое. Высота=350 мм, длина=1300 мм, глубина=184 мм | 75 | ОАО «ФИРМА ИЗОТЕРМ» тел.+7(812)322-88-82 | 0 | https://isoterm.ru/product/napolnye-konvektory/korall-konvektor-dlya-vysokogo-ostekleniya-minimalnaya-vysota/
Коралл, НКПО 20-25.140 с алюминиевой решеткой | с алюминиевой решеткой | Коралл | НКПО 20-25.140 | 350 | 184 | 1400 | напольный | 2949 | 2413 | 1904 | НКПО 20-25.140, П | Медно-алюминиевый конвектор Коралл с алюминиевой решеткой. Напольный. Подключение боковое. Правое. Высота=350 мм, длина=1400 мм, глубина=184 мм | 75 | ОАО «ФИРМА ИЗОТЕРМ» тел.+7(812)322-88-82 | 0 | https://isoterm.ru/product/napolnye-konvektory/korall-konvektor-dlya-vysokogo-ostekleniya-minimalnaya-vysota/
Коралл, НКПО 20-25.150 с алюминиевой решеткой | с алюминиевой решеткой | Коралл | НКПО 20-25.150 | 350 | 184 | 1500 | напольный | 3199 | 2618 | 2065 | НКПО 20-25.150, П | Медно-алюминиевый конвектор Коралл с алюминиевой решеткой. Напольный. Подключение боковое. Правое. Высота=350 мм, длина=1500 мм, глубина=184 мм | 75 | ОАО «ФИРМА ИЗОТЕРМ» тел.+7(812)322-88-82 | 0 | https://isoterm.ru/product/napolnye-konvektory/korall-konvektor-dlya-vysokogo-ostekleniya-minimalnaya-vysota/
Коралл, НКПО 20-25.160 с алюминиевой решеткой | с алюминиевой решеткой | Коралл | НКПО 20-25.160 | 350 | 184 | 1600 | напольный | 3449 | 2822 | 2227 | НКПО 20-25.160, П | Медно-алюминиевый конвектор Коралл с алюминиевой решеткой. Напольный. Подключение боковое. Правое. Высота=350 мм, длина=1600 мм, глубина=184 мм | 75 | ОАО «ФИРМА ИЗОТЕРМ» тел.+7(812)322-88-82 | 0 | https://isoterm.ru/product/napolnye-konvektory/korall-konvektor-dlya-vysokogo-ostekleniya-minimalnaya-vysota/
Коралл, НКПО 20-25.170 с алюминиевой решеткой | с алюминиевой решеткой | Коралл | НКПО 20-25.170 | 350 | 184 | 1700 | напольный | 3699 | 3027 | 2388 | НКПО 20-25.170, П | Медно-алюминиевый конвектор Коралл с алюминиевой решеткой. Напольный. Подключение боковое. Правое. Высота=350 мм, длина=1700 мм, глубина=184 мм | 75 | ОАО «ФИРМА ИЗОТЕРМ» тел.+7(812)322-88-82 | 0 | https://isoterm.ru/product/napolnye-konvektory/korall-konvektor-dlya-vysokogo-ostekleniya-minimalnaya-vysota/
Коралл, НКПО 20-25.180 с алюминиевой решеткой | с алюминиевой решеткой | Коралл | НКПО 20-25.180 | 350 | 184 | 1800 | напольный | 3948 | 3231 | 2550 | НКПО 20-25.180, П | Медно-алюминиевый конвектор Коралл с алюминиевой решеткой. Напольный. Подключение боковое. Правое. Высота=350 мм, длина=1800 мм, глубина=184 мм | 75 | ОАО «ФИРМА ИЗОТЕРМ» тел.+7(812)322-88-82 | 0 | https://isoterm.ru/product/napolnye-konvektory/korall-konvektor-dlya-vysokogo-ostekleniya-minimalnaya-vysota/
Коралл, НКПО 20-25.190 с алюминиевой решеткой | с алюминиевой решеткой | Коралл | НКПО 20-25.190 | 350 | 184 | 1900 | напольный | 4198 | 3436 | 2711 | НКПО 20-25.190, П | Медно-алюминиевый конвектор Коралл с алюминиевой решеткой. Напольный. Подключение боковое. Правое. Высота=350 мм, длина=1900 мм, глубина=184 мм | 75 | ОАО «ФИРМА ИЗОТЕРМ» тел.+7(812)322-88-82 | 0 | https://isoterm.ru/product/napolnye-konvektory/korall-konvektor-dlya-vysokogo-ostekleniya-minimalnaya-vysota/
Коралл, НКПО 20-25.200 с алюминиевой решеткой | с алюминиевой решеткой | Коралл | НКПО 20-25.200 | 350 | 184 | 2000 | напольный | 4448 | 3640 | 2872 | НКПО 20-25.200, П | Медно-алюминиевый конвектор Коралл с алюминиевой решеткой. Напольный. Подключение боковое. Правое. Высота=350 мм, длина=2000 мм, глубина=184 мм | 75 | ОАО «ФИРМА ИЗОТЕРМ» тел.+7(812)322-88-82 | 0 | https://isoterm.ru/product/napolnye-konvektory/korall-konvektor-dlya-vysokogo-ostekleniya-minimalnaya-vysota/
Коралл, НКПО 20-25.210 с алюминиевой решеткой | с алюминиевой решеткой | Коралл | НКПО 20-25.210 | 350 | 184 | 2100 | напольный | 4698 | 3845 | 3034 | НКПО 20-25.210, П | Медно-алюминиевый конвектор Коралл с алюминиевой решеткой. Напольный. Подключение боковое. Правое. Высота=350 мм, длина=2100 мм, глубина=184 мм | 75 | ОАО «ФИРМА ИЗОТЕРМ» тел.+7(812)322-88-82 | 0 | https://isoterm.ru/product/napolnye-konvektory/korall-konvektor-dlya-vysokogo-ostekleniya-minimalnaya-vysota/
Коралл, НКПО 20-25.220 с алюминиевой решеткой | с алюминиевой решеткой | Коралл | НКПО 20-25.220 | 350 | 184 | 2350 | напольный | 4948 | 4049 | 3195 | НКПО 20-25.220, П | Медно-алюминиевый конвектор Коралл с алюминиевой решеткой. Напольный. Подключение боковое. Правое. Высота=350 мм, длина=2350 мм, глубина=184 мм | 75 | ОАО «ФИРМА ИЗОТЕРМ» тел.+7(812)322-88-82 | 0 | https://isoterm.ru/product/napolnye-konvektory/korall-konvektor-dlya-vysokogo-ostekleniya-minimalnaya-vysota/
Коралл, НКПО 20-25.230 с алюминиевой решеткой | с алюминиевой решеткой | Коралл | НКПО 20-25.230 | 350 | 184 | 2300 | напольный | 5198 | 4254 | 3356 | НКПО 20-25.230, П | Медно-алюминиевый конвектор Коралл с алюминиевой решеткой. Напольный. Подключение боковое. Правое. Высота=350 мм, длина=2300 мм, глубина=184 мм | 75 | ОАО «ФИРМА ИЗОТЕРМ» тел.+7(812)322-88-82 | 0 | https://isoterm.ru/product/napolnye-konvektory/korall-konvektor-dlya-vysokogo-ostekleniya-minimalnaya-vysota/
Коралл, НКПО 20-25.240 с алюминиевой решеткой | с алюминиевой решеткой | Коралл | НКПО 20-25.240 | 350 | 184 | 2400 | напольный | 5448 | 4459 | 3518 | НКПО 20-25.240, П | Медно-алюминиевый конвектор Коралл с алюминиевой решеткой. Напольный. Подключение боковое. Правое. Высота=350 мм, длина=2400 мм, глубина=184 мм | 75 | ОАО «ФИРМА ИЗОТЕРМ» тел.+7(812)322-88-82 | 0 | https://isoterm.ru/product/napolnye-konvektory/korall-konvektor-dlya-vysokogo-ostekleniya-minimalnaya-vysota/
Коралл, НКПО 20-25.250 с алюминиевой решеткой | с алюминиевой решеткой | Коралл | НКПО 20-25.250 | 350 | 184 | 2500 | напольный | 5698 | 4663 | 3679 | НКПО 20-25.250, П | Медно-алюминиевый конвектор Коралл с алюминиевой решеткой. Напольный. Подключение боковое. Правое. Высота=350 мм, длина=2500 мм, глубина=184 мм | 75 | ОАО «ФИРМА ИЗОТЕРМ» тел.+7(812)322-88-82 | 0 | https://isoterm.ru/product/napolnye-konvektory/korall-konvektor-dlya-vysokogo-ostekleniya-minimalnaya-vysota/
Коралл, НКПО 20-25.260 с алюминиевой решеткой | с алюминиевой решеткой | Коралл | НКПО 20-25.260 | 350 | 184 | 2600 | напольный | 5948 | 4868 | 3840 | НКПО 20-25.260, П | Медно-алюминиевый конвектор Коралл с алюминиевой решеткой. Напольный. Подключение боковое. Правое. Высота=350 мм, длина=2600 мм, глубина=184 мм | 75 | ОАО «ФИРМА ИЗОТЕРМ» тел.+7(812)322-88-82 | 0 | https://isoterm.ru/product/napolnye-konvektory/korall-konvektor-dlya-vysokogo-ostekleniya-minimalnaya-vysota/
Коралл, НКПО 20-25.270 с алюминиевой решеткой | с алюминиевой решеткой | Коралл | НКПО 20-25.270 | 350 | 184 | 2700 | напольный | 6198 | 5072 | 4002 | НКПО 20-25.270, П | Медно-алюминиевый конвектор Коралл с алюминиевой решеткой. Напольный. Подключение боковое. Правое. Высота=350 мм, длина=2700 мм, глубина=184 мм | 75 | ОАО «ФИРМА ИЗОТЕРМ» тел.+7(812)322-88-82 | 0 | https://isoterm.ru/product/napolnye-konvektory/korall-konvektor-dlya-vysokogo-ostekleniya-minimalnaya-vysota/
Коралл, НКПО 20-25.280 с алюминиевой решеткой | с алюминиевой решеткой | Коралл | НКПО 20-25.280 | 350 | 184 | 2800 | напольный | 6447 | 5277 | 4163 | НКПО 20-25.280, П | Медно-алюминиевый конвектор Коралл с алюминиевой решеткой. Напольный. Подключение боковое. Правое. Высота=350 мм, длина=2800 мм, глубина=184 мм | 75 | ОАО «ФИРМА ИЗОТЕРМ» тел.+7(812)322-88-82 | 0 | https://isoterm.ru/product/napolnye-konvektory/korall-konvektor-dlya-vysokogo-ostekleniya-minimalnaya-vysota/
Коралл, НКПО 20-25.290 с алюминиевой решеткой | с алюминиевой решеткой | Коралл | НКПО 20-25.290 | 350 | 184 | 2900 | напольный | 6697 | 5481 | 4324 | НКПО 20-25.290, П | Медно-алюминиевый конвектор Коралл с алюминиевой решеткой. Напольный. Подключение боковое. Правое. Высота=350 мм, длина=2900 мм, глубина=184 мм | 75 | ОАО «ФИРМА ИЗОТЕРМ» тел.+7(812)322-88-82 | 0 | https://isoterm.ru/product/napolnye-konvektory/korall-konvektor-dlya-vysokogo-ostekleniya-minimalnaya-vysota/
Коралл, НКПО 20-25.300 с алюминиевой решеткой | с алюминиевой решеткой | Коралл | НКПО 20-25.300 | 350 | 184 | 3000 | напольный | 6947 | 5686 | 4486 | НКПО 20-25.300, П | Медно-алюминиевый конвектор Коралл с алюминиевой решеткой. Напольный. Подключение боковое. Правое. Высота=350 мм, длина=3000 мм, глубина=184 мм | 75 | ОАО «ФИРМА ИЗОТЕРМ» тел.+7(812)322-88-82 | 0 | https://isoterm.ru/product/napolnye-konvektory/korall-konvektor-dlya-vysokogo-ostekleniya-minimalnaya-vysota/
Коралл, НКПО 05-08.50 со стальной решеткой | со стальной решеткой | Коралл | НКПО 05-08.50 | 150 | 184 | 500 | напольный | 379 | 310 | 245 | НКПО 05-08.50, П | Медно-алюминиевый конвектор Коралл со стальной решеткой. Напольный. Подключение боковое. Правое. Высота=150 мм, длина=500 мм, глубина=184 мм | 75 | ОАО «ФИРМА ИЗОТЕРМ» тел.+7(812)322-88-82 | 0 | https://isoterm.ru/product/napolnye-konvektory/korall-konvektor-dlya-vysokogo-ostekleniya-minimalnaya-vysota/
Коралл, НКПО 05-08.60 со стальной решеткой | со стальной решеткой | Коралл | НКПО 05-08.60 | 150 | 184 | 600 | напольный | 515 | 421 | 332 | НКПО 05-08.60, П | Медно-алюминиевый конвектор Коралл со стальной решеткой. Напольный. Подключение боковое. Правое. Высота=150 мм, длина=600 мм, глубина=184 мм | 75 | ОАО «ФИРМА ИЗОТЕРМ» тел.+7(812)322-88-82 | 0 | https://isoterm.ru/product/napolnye-konvektory/korall-konvektor-dlya-vysokogo-ostekleniya-minimalnaya-vysota/
Коралл, НКПО 05-08.70 со стальной решеткой | со стальной решеткой | Коралл | НКПО 05-08.70 | 150 | 184 | 700 | напольный | 650 | 532 | 420 | НКПО 05-08.70, П | Медно-алюминиевый конвектор Коралл со стальной решеткой. Напольный. Подключение боковое. Правое. Высота=150 мм, длина=700 мм, глубина=184 мм | 75 | ОАО «ФИРМА ИЗОТЕРМ» тел.+7(812)322-88-82 | 0 | https://isoterm.ru/product/napolnye-konvektory/korall-konvektor-dlya-vysokogo-ostekleniya-minimalnaya-vysota/
Коралл, НКПО 05-08.80 со стальной решеткой | со стальной решеткой | Коралл | НКПО 05-08.80 | 150 | 184 | 800 | напольный | 786 | 643 | 507 | НКПО 05-08.80, П | Медно-алюминиевый конвектор Коралл со стальной решеткой. Напольный. Подключение боковое. Правое. Высота=150 мм, длина=800 мм, глубина=184 мм | 75 | ОАО «ФИРМА ИЗОТЕРМ» тел.+7(812)322-88-82 | 0 | https://isoterm.ru/product/napolnye-konvektory/korall-konvektor-dlya-vysokogo-ostekleniya-minimalnaya-vysota/
Коралл, НКПО 05-08.90 со стальной решеткой | со стальной решеткой | Коралл | НКПО 05-08.90 | 150 | 184 | 900 | напольный | 921 | 754 | 595 | НКПО 05-08.90, П | Медно-алюминиевый конвектор Коралл со стальной решеткой. Напольный. Подключение боковое. Правое. Высота=150 мм, длина=900 мм, глубина=184 мм | 75 | ОАО «ФИРМА ИЗОТЕРМ» тел.+7(812)322-88-82 | 0 | https://isoterm.ru/product/napolnye-konvektory/korall-konvektor-dlya-vysokogo-ostekleniya-minimalnaya-vysota/
Коралл, НКПО 05-08.100 со стальной решеткой | со стальной решеткой | Коралл | НКПО 05-08.100 | 150 | 184 | 1000 | напольный | 1057 | 865 | 682 | НКПО 05-08.100, П | Медно-алюминиевый конвектор Коралл со стальной решеткой. Напольный. Подключение боковое. Правое. Высота=150 мм, длина=1000 мм, глубина=184 мм | 75 | ОАО «ФИРМА ИЗОТЕРМ» тел.+7(812)322-88-82 | 0 | https://isoterm.ru/product/napolnye-konvektory/korall-konvektor-dlya-vysokogo-ostekleniya-minimalnaya-vysota/
Коралл, НКПО 05-08.110 со стальной решеткой | со стальной решеткой | Коралл | НКПО 05-08.110 | 150 | 184 | 1100 | напольный | 1192 | 976 | 770 | НКПО 05-08.110, П | Медно-алюминиевый конвектор Коралл со стальной решеткой. Напольный. Подключение боковое. Правое. Высота=150 мм, длина=1100 мм, глубина=184 мм | 75 | ОАО «ФИРМА ИЗОТЕРМ» тел.+7(812)322-88-82 | 0 | https://isoterm.ru/product/napolnye-konvektory/korall-konvektor-dlya-vysokogo-ostekleniya-minimalnaya-vysota/
Коралл, НКПО 05-08.120 со стальной решеткой | со стальной решеткой | Коралл | НКПО 05-08.120 | 150 | 184 | 1200 | напольный | 1328 | 1087 | 857 | НКПО 05-08.120, П | Медно-алюминиевый конвектор Коралл со стальной решеткой. Напольный. Подключение боковое. Правое. Высота=150 мм, длина=1200 мм, глубина=184 мм | 75 | ОАО «ФИРМА ИЗОТЕРМ» тел.+7(812)322-88-82 | 0 | https://isoterm.ru/product/napolnye-konvektory/korall-konvektor-dlya-vysokogo-ostekleniya-minimalnaya-vysota/
Коралл, НКПО 05-08.130 со стальной решеткой | со стальной решеткой | Коралл | НКПО 05-08.130 | 150 | 184 | 1300 | напольный | 1463 | 1198 | 945 | НКПО 05-08.130, П | Медно-алюминиевый конвектор Коралл со стальной решеткой. Напольный. Подключение боковое. Правое. Высота=150 мм, длина=1300 мм, глубина=184 мм | 75 | ОАО «ФИРМА ИЗОТЕРМ» тел.+7(812)322-88-82 | 0 | https://isoterm.ru/product/napolnye-konvektory/korall-konvektor-dlya-vysokogo-ostekleniya-minimalnaya-vysota/
Коралл, НКПО 05-08.140 со стальной решеткой | со стальной решеткой | Коралл | НКПО 05-08.140 | 150 | 184 | 1400 | напольный | 1599 | 1308 | 1032 | НКПО 05-08.140, П | Медно-алюминиевый конвектор Коралл со стальной решеткой. Напольный. Подключение боковое. Правое. Высота=150 мм, длина=1400 мм, глубина=184 мм | 75 | ОАО «ФИРМА ИЗОТЕРМ» тел.+7(812)322-88-82 | 0 | https://isoterm.ru/product/napolnye-konvektory/korall-konvektor-dlya-vysokogo-ostekleniya-minimalnaya-vysota/
Коралл, НКПО 05-08.150 со стальной решеткой | со стальной решеткой | Коралл | НКПО 05-08.150 | 150 | 184 | 1500 | напольный | 1734 | 1419 | 1120 | НКПО 05-08.150, П | Медно-алюминиевый конвектор Коралл со стальной решеткой. Напольный. Подключение боковое. Правое. Высота=150 мм, длина=1500 мм, глубина=184 мм | 75 | ОАО «ФИРМА ИЗОТЕРМ» тел.+7(812)322-88-82 | 0 | https://isoterm.ru/product/napolnye-konvektory/korall-konvektor-dlya-vysokogo-ostekleniya-minimalnaya-vysota/
Коралл, НКПО 05-08.160 со стальной решеткой | со стальной решеткой | Коралл | НКПО 05-08.160 | 150 | 184 | 1600 | напольный | 1870 | 1530 | 1207 | НКПО 05-08.160, П | Медно-алюминиевый конвектор Коралл со стальной решеткой. Напольный. Подключение боковое. Правое. Высота=150 мм, длина=1600 мм, глубина=184 мм | 75 | ОАО «ФИРМА ИЗОТЕРМ» тел.+7(812)322-88-82 | 0 | https://isoterm.ru/product/napolnye-konvektory/korall-konvektor-dlya-vysokogo-ostekleniya-minimalnaya-vysota/
Коралл, НКПО 05-08.170 со стальной решеткой | со стальной решеткой | Коралл | НКПО 05-08.170 | 150 | 184 | 1700 | напольный | 2005 | 1641 | 1295 | НКПО 05-08.170, П | Медно-алюминиевый конвектор Коралл со стальной решеткой. Напольный. Подключение боковое. Правое. Высота=150 мм, длина=1700 мм, глубина=184 мм | 75 | ОАО «ФИРМА ИЗОТЕРМ» тел.+7(812)322-88-82 | 0 | https://isoterm.ru/product/napolnye-konvektory/korall-konvektor-dlya-vysokogo-ostekleniya-minimalnaya-vysota/
Коралл, НКПО 05-08.180 со стальной решеткой | со стальной решеткой | Коралл | НКПО 05-08.180 | 150 | 184 | 1800 | напольный | 2141 | 1752 | 1382 | НКПО 05-08.180, П | Медно-алюминиевый конвектор Коралл со стальной решеткой. Напольный. Подключение боковое. Правое. Высота=150 мм, длина=1800 мм, глубина=184 мм | 75 | ОАО «ФИРМА ИЗОТЕРМ» тел.+7(812)322-88-82 | 0 | https://isoterm.ru/product/napolnye-konvektory/korall-konvektor-dlya-vysokogo-ostekleniya-minimalnaya-vysota/
Коралл, НКПО 05-08.190 со стальной решеткой | со стальной решеткой | Коралл | НКПО 05-08.190 | 150 | 184 | 1900 | напольный | 2276 | 1863 | 1470 | НКПО 05-08.190, П | Медно-алюминиевый конвектор Коралл со стальной решеткой. Напольный. Подключение боковое. Правое. Высота=150 мм, длина=1900 мм, глубина=184 мм | 75 | ОАО «ФИРМА ИЗОТЕРМ» тел.+7(812)322-88-82 | 0 | https://isoterm.ru/product/napolnye-konvektory/korall-konvektor-dlya-vysokogo-ostekleniya-minimalnaya-vysota/
Коралл, НКПО 05-08.200 со стальной решеткой | со стальной решеткой | Коралл | НКПО 05-08.200 | 150 | 184 | 2000 | напольный | 2412 | 1974 | 1557 | НКПО 05-08.200, П | Медно-алюминиевый конвектор Коралл со стальной решеткой. Напольный. Подключение боковое. Правое. Высота=150 мм, длина=2000 мм, глубина=184 мм | 75 | ОАО «ФИРМА ИЗОТЕРМ» тел.+7(812)322-88-82 | 0 | https://isoterm.ru/product/napolnye-konvektory/korall-konvektor-dlya-vysokogo-ostekleniya-minimalnaya-vysota/
Коралл, НКПО 05-08.210 со стальной решеткой | со стальной решеткой | Коралл | НКПО 05-08.210 | 150 | 184 | 2100 | напольный | 2547 | 2085 | 1645 | НКПО 05-08.210, П | Медно-алюминиевый конвектор Коралл со стальной решеткой. Напольный. Подключение боковое. Правое. Высота=150 мм, длина=2100 мм, глубина=184 мм | 75 | ОАО «ФИРМА ИЗОТЕРМ» тел.+7(812)322-88-82 | 0 | https://isoterm.ru/product/napolnye-konvektory/korall-konvektor-dlya-vysokogo-ostekleniya-minimalnaya-vysota/
Коралл, НКПО 05-08.220 со стальной решеткой | со стальной решеткой | Коралл | НКПО 05-08.220 | 150 | 184 | 2200 | напольный | 2683 | 2196 | 1732 | НКПО 05-08.220, П | Медно-алюминиевый конвектор Коралл со стальной решеткой. Напольный. Подключение боковое. Правое. Высота=150 мм, длина=2200 мм, глубина=184 мм | 75 | ОАО «ФИРМА ИЗОТЕРМ» тел.+7(812)322-88-82 | 0 | https://isoterm.ru/product/napolnye-konvektory/korall-konvektor-dlya-vysokogo-ostekleniya-minimalnaya-vysota/
Коралл, НКПО 05-08.230 со стальной решеткой | со стальной решеткой | Коралл | НКПО 05-08.230 | 150 | 184 | 2300 | напольный | 2818 | 2306 | 1820 | НКПО 05-08.230, П | Медно-алюминиевый конвектор Коралл со стальной решеткой. Напольный. Подключение боковое. Правое. Высота=150 мм, длина=2300 мм, глубина=184 мм | 75 | ОАО «ФИРМА ИЗОТЕРМ» тел.+7(812)322-88-82 | 0 | https://isoterm.ru/product/napolnye-konvektory/korall-konvektor-dlya-vysokogo-ostekleniya-minimalnaya-vysota/
Коралл, НКПО 05-08.240 со стальной решеткой | со стальной решеткой | Коралл | НКПО 05-08.240 | 150 | 184 | 2400 | напольный | 2954 | 2417 | 1907 | НКПО 05-08.240, П | Медно-алюминиевый конвектор Коралл со стальной решеткой. Напольный. Подключение боковое. Правое. Высота=150 мм, длина=2400 мм, глубина=184 мм | 75 | ОАО «ФИРМА ИЗОТЕРМ» тел.+7(812)322-88-82 | 0 | https://isoterm.ru/product/napolnye-konvektory/korall-konvektor-dlya-vysokogo-ostekleniya-minimalnaya-vysota/
Коралл, НКПО 05-08.250 со стальной решеткой | со стальной решеткой | Коралл | НКПО 05-08.250 | 150 | 184 | 2500 | напольный | 3089 | 2528 | 1995 | НКПО 05-08.250, П | Медно-алюминиевый конвектор Коралл со стальной решеткой. Напольный. Подключение боковое. Правое. Высота=150 мм, длина=2500 мм, глубина=184 мм | 75 | ОАО «ФИРМА ИЗОТЕРМ» тел.+7(812)322-88-82 | 0 | https://isoterm.ru/product/napolnye-konvektory/korall-konvektor-dlya-vysokogo-ostekleniya-minimalnaya-vysota/
Коралл, НКПО 05-08.260 со стальной решеткой | со стальной решеткой | Коралл | НКПО 05-08.260 | 150 | 184 | 2600 | напольный | 3225 | 2639 | 2082 | НКПО 05-08.260, П | Медно-алюминиевый конвектор Коралл со стальной решеткой. Напольный. Подключение боковое. Правое. Высота=150 мм, длина=2600 мм, глубина=184 мм | 75 | ОАО «ФИРМА ИЗОТЕРМ» тел.+7(812)322-88-82 | 0 | https://isoterm.ru/product/napolnye-konvektory/korall-konvektor-dlya-vysokogo-ostekleniya-minimalnaya-vysota/
Коралл, НКПО 05-08.270 со стальной решеткой | со стальной решеткой | Коралл | НКПО 05-08.270 | 150 | 184 | 2700 | напольный | 3360 | 2750 | 2170 | НКПО 05-08.270, П | Медно-алюминиевый конвектор Коралл со стальной решеткой. Напольный. Подключение боковое. Правое. Высота=150 мм, длина=2700 мм, глубина=184 мм | 75 | ОАО «ФИРМА ИЗОТЕРМ» тел.+7(812)322-88-82 | 0 | https://isoterm.ru/product/napolnye-konvektory/korall-konvektor-dlya-vysokogo-ostekleniya-minimalnaya-vysota/
Коралл, НКПО 05-08.280 со стальной решеткой | со стальной решеткой | Коралл | НКПО 05-08.280 | 150 | 184 | 2800 | напольный | 3496 | 2861 | 2257 | НКПО 05-08.280, П | Медно-алюминиевый конвектор Коралл со стальной решеткой. Напольный. Подключение боковое. Правое. Высота=150 мм, длина=2800 мм, глубина=184 мм | 75 | ОАО «ФИРМА ИЗОТЕРМ» тел.+7(812)322-88-82 | 0 | https://isoterm.ru/product/napolnye-konvektory/korall-konvektor-dlya-vysokogo-ostekleniya-minimalnaya-vysota/
Коралл, НКПО 05-08.290 со стальной решеткой | со стальной решеткой | Коралл | НКПО 05-08.290 | 150 | 184 | 2900 | напольный | 3631 | 2972 | 2345 | НКПО 05-08.290, П | Медно-алюминиевый конвектор Коралл со стальной решеткой. Напольный. Подключение боковое. Правое. Высота=150 мм, длина=2900 мм, глубина=184 мм | 75 | ОАО «ФИРМА ИЗОТЕРМ» тел.+7(812)322-88-82 | 0 | https://isoterm.ru/product/napolnye-konvektory/korall-konvektor-dlya-vysokogo-ostekleniya-minimalnaya-vysota/
Коралл, НКПО 05-08.300 со стальной решеткой | со стальной решеткой | Коралл | НКПО 05-08.300 | 150 | 184 | 3000 | напольный | 3767 | 3083 | 2432 | НКПО 05-08.300, П | Медно-алюминиевый конвектор Коралл со стальной решеткой. Напольный. Подключение боковое. Правое. Высота=150 мм, длина=3000 мм, глубина=184 мм | 75 | ОАО «ФИРМА ИЗОТЕРМ» тел.+7(812)322-88-82 | 0 | https://isoterm.ru/product/napolnye-konvektory/korall-konvektor-dlya-vysokogo-ostekleniya-minimalnaya-vysota/
Коралл, НКПО 05-10.50 со стальной решеткой | со стальной решеткой | Коралл | НКПО 05-10.50 | 200 | 184 | 500 | напольный | 446 | 365 | 288 | НКПО 05-10.50, П | Медно-алюминиевый конвектор Коралл со стальной решеткой. Напольный. Подключение боковое. Правое. Высота=200 мм, длина=500 мм, глубина=184 мм | 75 | ОАО «ФИРМА ИЗОТЕРМ» тел.+7(812)322-88-82 | 0 | https://isoterm.ru/product/napolnye-konvektory/korall-konvektor-dlya-vysokogo-ostekleniya-minimalnaya-vysota/
Коралл, НКПО 05-10.60 со стальной решеткой | со стальной решеткой | Коралл | НКПО 05-10.60 | 200 | 184 | 600 | напольный | 606 | 496 | 391 | НКПО 05-10.60, П | Медно-алюминиевый конвектор Коралл со стальной решеткой. Напольный. Подключение боковое. Правое. Высота=200 мм, длина=600 мм, глубина=184 мм | 75 | ОАО «ФИРМА ИЗОТЕРМ» тел.+7(812)322-88-82 | 0 | https://isoterm.ru/product/napolnye-konvektory/korall-konvektor-dlya-vysokogo-ostekleniya-minimalnaya-vysota/
Коралл, НКПО 05-10.70 со стальной решеткой | со стальной решеткой | Коралл | НКПО 05-10.70 | 200 | 184 | 700 | напольный | 765 | 626 | 494 | НКПО 05-10.70, П | Медно-алюминиевый конвектор Коралл со стальной решеткой. Напольный. Подключение боковое. Правое. Высота=200 мм, длина=700 мм, глубина=184 мм | 75 | ОАО «ФИРМА ИЗОТЕРМ» тел.+7(812)322-88-82 | 0 | https://isoterm.ru/product/napolnye-konvektory/korall-konvektor-dlya-vysokogo-ostekleniya-minimalnaya-vysota/
Коралл, НКПО 05-10.80 со стальной решеткой | со стальной решеткой | Коралл | НКПО 05-10.80 | 200 | 184 | 800 | напольный | 925 | 757 | 597 | НКПО 05-10.80, П | Медно-алюминиевый конвектор Коралл со стальной решеткой. Напольный. Подключение боковое. Правое. Высота=200 мм, длина=800 мм, глубина=184 мм | 75 | ОАО «ФИРМА ИЗОТЕРМ» тел.+7(812)322-88-82 | 0 | https://isoterm.ru/product/napolnye-konvektory/korall-konvektor-dlya-vysokogo-ostekleniya-minimalnaya-vysota/
Коралл, НКПО 05-10.90 со стальной решеткой | со стальной решеткой | Коралл | НКПО 05-10.90 | 200 | 184 | 900 | напольный | 1084 | 887 | 700 | НКПО 05-10.90, П | Медно-алюминиевый конвектор Коралл со стальной решеткой. Напольный. Подключение боковое. Правое. Высота=200 мм, длина=900 мм, глубина=184 мм | 75 | ОАО «ФИРМА ИЗОТЕРМ» тел.+7(812)322-88-82 | 0 | https://isoterm.ru/product/napolnye-konvektory/korall-konvektor-dlya-vysokogo-ostekleniya-minimalnaya-vysota/
Коралл, НКПО 05-10.100 со стальной решеткой | со стальной решеткой | Коралл | НКПО 05-10.100 | 200 | 184 | 1000 | напольный | 1243 | 1018 | 803 | НКПО 05-10.100, П | Медно-алюминиевый конвектор Коралл со стальной решеткой. Напольный. Подключение боковое. Правое. Высота=200 мм, длина=1000 мм, глубина=184 мм | 75 | ОАО «ФИРМА ИЗОТЕРМ» тел.+7(812)322-88-82 | 0 | https://isoterm.ru/product/napolnye-konvektory/korall-konvektor-dlya-vysokogo-ostekleniya-minimalnaya-vysota/
Коралл, НКПО 05-10.110 со стальной решеткой | со стальной решеткой | Коралл | НКПО 05-10.110 | 200 | 184 | 1100 | напольный | 1403 | 1148 | 906 | НКПО 05-10.110, П | Медно-алюминиевый конвектор Коралл со стальной решеткой. Напольный. Подключение боковое. Правое. Высота=200 мм, длина=1100 мм, глубина=184 мм | 75 | ОАО «ФИРМА ИЗОТЕРМ» тел.+7(812)322-88-82 | 0 | https://isoterm.ru/product/napolnye-konvektory/korall-konvektor-dlya-vysokogo-ostekleniya-minimalnaya-vysota/
Коралл, НКПО 05-10.120 со стальной решеткой | со стальной решеткой | Коралл | НКПО 05-10.120 | 200 | 184 | 1200 | напольный | 1562 | 1278 | 1009 | НКПО 05-10.120, П | Медно-алюминиевый конвектор Коралл со стальной решеткой. Напольный. Подключение боковое. Правое. Высота=200 мм, длина=1200 мм, глубина=184 мм | 75 | ОАО «ФИРМА ИЗОТЕРМ» тел.+7(812)322-88-82 | 0 | https://isoterm.ru/product/napolnye-konvektory/korall-konvektor-dlya-vysokogo-ostekleniya-minimalnaya-vysota/
Коралл, НКПО 05-10.130 со стальной решеткой | со стальной решеткой | Коралл | НКПО 05-10.130 | 200 | 184 | 1300 | напольный | 1722 | 1409 | 1112 | НКПО 05-10.130, П | Медно-алюминиевый конвектор Коралл со стальной решеткой. Напольный. Подключение боковое. Правое. Высота=200 мм, длина=1300 мм, глубина=184 мм | 75 | ОАО «ФИРМА ИЗОТЕРМ» тел.+7(812)322-88-82 | 0 | https://isoterm.ru/product/napolnye-konvektory/korall-konvektor-dlya-vysokogo-ostekleniya-minimalnaya-vysota/
Коралл, НКПО 05-10.140 со стальной решеткой | со стальной решеткой | Коралл | НКПО 05-10.140 | 200 | 184 | 1400 | напольный | 1881 | 1539 | 1215 | НКПО 05-10.140, П | Медно-алюминиевый конвектор Коралл со стальной решеткой. Напольный. Подключение боковое. Правое. Высота=200 мм, длина=1400 мм, глубина=184 мм | 75 | ОАО «ФИРМА ИЗОТЕРМ» тел.+7(812)322-88-82 | 0 | https://isoterm.ru/product/napolnye-konvektory/korall-konvektor-dlya-vysokogo-ostekleniya-minimalnaya-vysota/
Коралл, НКПО 05-10.150 со стальной решеткой | со стальной решеткой | Коралл | НКПО 05-10.150 | 200 | 184 | 1500 | напольный | 2040 | 1670 | 1317 | НКПО 05-10.150, П | Медно-алюминиевый конвектор Коралл со стальной решеткой. Напольный. Подключение боковое. Правое. Высота=200 мм, длина=1500 мм, глубина=184 мм | 75 | ОАО «ФИРМА ИЗОТЕРМ» тел.+7(812)322-88-82 | 0 | https://isoterm.ru/product/napolnye-konvektory/korall-konvektor-dlya-vysokogo-ostekleniya-minimalnaya-vysota/
Коралл, НКПО 05-10.160 со стальной решеткой | со стальной решеткой | Коралл | НКПО 05-10.160 | 200 | 184 | 1600 | напольный | 2200 | 1800 | 1420 | НКПО 05-10.160, П | Медно-алюминиевый конвектор Коралл со стальной решеткой. Напольный. Подключение боковое. Правое. Высота=200 мм, длина=1600 мм, глубина=184 мм | 75 | ОАО «ФИРМА ИЗОТЕРМ» тел.+7(812)322-88-82 | 0 | https://isoterm.ru/product/napolnye-konvektory/korall-konvektor-dlya-vysokogo-ostekleniya-minimalnaya-vysota/
Коралл, НКПО 05-10.170 со стальной решеткой | со стальной решеткой | Коралл | НКПО 05-10.170 | 200 | 184 | 1700 | напольный | 2359 | 1931 | 1523 | НКПО 05-10.170, П | Медно-алюминиевый конвектор Коралл со стальной решеткой. Напольный. Подключение боковое. Правое. Высота=200 мм, длина=1700 мм, глубина=184 мм | 75 | ОАО «ФИРМА ИЗОТЕРМ» тел.+7(812)322-88-82 | 0 | https://isoterm.ru/product/napolnye-konvektory/korall-konvektor-dlya-vysokogo-ostekleniya-minimalnaya-vysota/
Коралл, НКПО 05-10.180 со стальной решеткой | со стальной решеткой | Коралл | НКПО 05-10.180 | 200 | 184 | 1800 | напольный | 2519 | 2061 | 1626 | НКПО 05-10.180, П | Медно-алюминиевый конвектор Коралл со стальной решеткой. Напольный. Подключение боковое. Правое. Высота=200 мм, длина=1800 мм, глубина=184 мм | 75 | ОАО «ФИРМА ИЗОТЕРМ» тел.+7(812)322-88-82 | 0 | https://isoterm.ru/product/napolnye-konvektory/korall-konvektor-dlya-vysokogo-ostekleniya-minimalnaya-vysota/
Коралл, НКПО 05-10.190 со стальной решеткой | со стальной решеткой | Коралл | НКПО 05-10.190 | 200 | 184 | 1900 | напольный | 2678 | 2192 | 1729 | НКПО 05-10.190, П | Медно-алюминиевый конвектор Коралл со стальной решеткой. Напольный. Подключение боковое. Правое. Высота=200 мм, длина=1900 мм, глубина=184 мм | 75 | ОАО «ФИРМА ИЗОТЕРМ» тел.+7(812)322-88-82 | 0 | https://isoterm.ru/product/napolnye-konvektory/korall-konvektor-dlya-vysokogo-ostekleniya-minimalnaya-vysota/
Коралл, НКПО 05-10.200 со стальной решеткой | со стальной решеткой | Коралл | НКПО 05-10.200 | 200 | 184 | 2000 | напольный | 2837 | 2322 | 1832 | НКПО 05-10.200, П | Медно-алюминиевый конвектор Коралл со стальной решеткой. Напольный. Подключение боковое. Правое. Высота=200 мм, длина=2000 мм, глубина=184 мм | 75 | ОАО «ФИРМА ИЗОТЕРМ» тел.+7(812)322-88-82 | 0 | https://isoterm.ru/product/napolnye-konvektory/korall-konvektor-dlya-vysokogo-ostekleniya-minimalnaya-vysota/
Коралл, НКПО 05-10.210 со стальной решеткой | со стальной решеткой | Коралл | НКПО 05-10.210 | 200 | 184 | 2100 | напольный | 2997 | 2453 | 1935 | НКПО 05-10.210, П | Медно-алюминиевый конвектор Коралл со стальной решеткой. Напольный. Подключение боковое. Правое. Высота=200 мм, длина=2100 мм, глубина=184 мм | 75 | ОАО «ФИРМА ИЗОТЕРМ» тел.+7(812)322-88-82 | 0 | https://isoterm.ru/product/napolnye-konvektory/korall-konvektor-dlya-vysokogo-ostekleniya-minimalnaya-vysota/
Коралл, НКПО 05-10.220 со стальной решеткой | со стальной решеткой | Коралл | НКПО 05-10.220 | 200 | 184 | 2200 | напольный | 3156 | 2583 | 2038 | НКПО 05-10.220, П | Медно-алюминиевый конвектор Коралл со стальной решеткой. Напольный. Подключение боковое. Правое. Высота=200 мм, длина=2200 мм, глубина=184 мм | 75 | ОАО «ФИРМА ИЗОТЕРМ» тел.+7(812)322-88-82 | 0 | https://isoterm.ru/product/napolnye-konvektory/korall-konvektor-dlya-vysokogo-ostekleniya-minimalnaya-vysota/
Коралл, НКПО 05-10.230 со стальной решеткой | со стальной решеткой | Коралл | НКПО 05-10.230 | 200 | 184 | 2300 | напольный | 3316 | 2713 | 2141 | НКПО 05-10.230, П | Медно-алюминиевый конвектор Коралл со стальной решеткой. Напольный. Подключение боковое. Правое. Высота=200 мм, длина=2300 мм, глубина=184 мм | 75 | ОАО «ФИРМА ИЗОТЕРМ» тел.+7(812)322-88-82 | 0 | https://isoterm.ru/product/napolnye-konvektory/korall-konvektor-dlya-vysokogo-ostekleniya-minimalnaya-vysota/
Коралл, НКПО 05-10.240 со стальной решеткой | со стальной решеткой | Коралл | НКПО 05-10.240 | 200 | 184 | 2400 | напольный | 3475 | 2844 | 2244 | НКПО 05-10.240, П | Медно-алюминиевый конвектор Коралл со стальной решеткой. Напольный. Подключение боковое. Правое. Высота=200 мм, длина=2400 мм, глубина=184 мм | 75 | ОАО «ФИРМА ИЗОТЕРМ» тел.+7(812)322-88-82 | 0 | https://isoterm.ru/product/napolnye-konvektory/korall-konvektor-dlya-vysokogo-ostekleniya-minimalnaya-vysota/
Коралл, НКПО 05-10.250 со стальной решеткой | со стальной решеткой | Коралл | НКПО 05-10.250 | 200 | 184 | 2500 | напольный | 3634 | 2974 | 2347 | НКПО 05-10.250, П | Медно-алюминиевый конвектор Коралл со стальной решеткой. Напольный. Подключение боковое. Правое. Высота=200 мм, длина=2500 мм, глубина=184 мм | 75 | ОАО «ФИРМА ИЗОТЕРМ» тел.+7(812)322-88-82 | 0 | https://isoterm.ru/product/napolnye-konvektory/korall-konvektor-dlya-vysokogo-ostekleniya-minimalnaya-vysota/
Коралл, НКПО 05-10.260 со стальной решеткой | со стальной решеткой | Коралл | НКПО 05-10.260 | 200 | 184 | 2600 | напольный | 3794 | 3105 | 2450 | НКПО 05-10.260, П | Медно-алюминиевый конвектор Коралл со стальной решеткой. Напольный. Подключение боковое. Правое. Высота=200 мм, длина=2600 мм, глубина=184 мм | 75 | ОАО «ФИРМА ИЗОТЕРМ» тел.+7(812)322-88-82 | 0 | https://isoterm.ru/product/napolnye-konvektory/korall-konvektor-dlya-vysokogo-ostekleniya-minimalnaya-vysota/
Коралл, НКПО 05-10.270 со стальной решеткой | со стальной решеткой | Коралл | НКПО 05-10.270 | 200 | 184 | 2700 | напольный | 3953 | 3235 | 2553 | НКПО 05-10.270, П | Медно-алюминиевый конвектор Коралл со стальной решеткой. Напольный. Подключение боковое. Правое. Высота=200 мм, длина=2700 мм, глубина=184 мм | 75 | ОАО «ФИРМА ИЗОТЕРМ» тел.+7(812)322-88-82 | 0 | https://isoterm.ru/product/napolnye-konvektory/korall-konvektor-dlya-vysokogo-ostekleniya-minimalnaya-vysota/
Коралл, НКПО 05-10.280 со стальной решеткой | со стальной решеткой | Коралл | НКПО 05-10.280 | 200 | 184 | 2800 | напольный | 4113 | 3366 | 2655 | НКПО 05-10.280, П | Медно-алюминиевый конвектор Коралл со стальной решеткой. Напольный. Подключение боковое. Правое. Высота=200 мм, длина=2800 мм, глубина=184 мм | 75 | ОАО «ФИРМА ИЗОТЕРМ» тел.+7(812)322-88-82 | 0 | https://isoterm.ru/product/napolnye-konvektory/korall-konvektor-dlya-vysokogo-ostekleniya-minimalnaya-vysota/
Коралл, НКПО 05-10.290 со стальной решеткой | со стальной решеткой | Коралл | НКПО 05-10.290 | 200 | 184 | 2900 | напольный | 4272 | 3496 | 2758 | НКПО 05-10.290, П | Медно-алюминиевый конвектор Коралл со стальной решеткой. Напольный. Подключение боковое. Правое. Высота=200 мм, длина=2900 мм, глубина=184 мм | 75 | ОАО «ФИРМА ИЗОТЕРМ» тел.+7(812)322-88-82 | 0 | https://isoterm.ru/product/napolnye-konvektory/korall-konvektor-dlya-vysokogo-ostekleniya-minimalnaya-vysota/
Коралл, НКПО 05-10.300 со стальной решеткой | со стальной решеткой | Коралл | НКПО 05-10.300 | 200 | 184 | 3000 | напольный | 4431 | 3627 | 2861 | НКПО 05-10.300, П | Медно-алюминиевый конвектор Коралл со стальной решеткой. Напольный. Подключение боковое. Правое. Высота=200 мм, длина=3000 мм, глубина=184 мм | 75 | ОАО «ФИРМА ИЗОТЕРМ» тел.+7(812)322-88-82 | 0 | https://isoterm.ru/product/napolnye-konvektory/korall-konvektor-dlya-vysokogo-ostekleniya-minimalnaya-vysota/
Коралл, НКПО 10-15.50 со стальной решеткой | со стальной решеткой | Коралл | НКПО 10-15.50 | 250 | 184 | 500 | напольный | 537 | 440 | 347 | НКПО 10-15.50, П | Медно-алюминиевый конвектор Коралл со стальной решеткой. Напольный. Подключение боковое. Правое. Высота=250 мм, длина=500 мм, глубина=184 мм | 75 | ОАО «ФИРМА ИЗОТЕРМ» тел.+7(812)322-88-82 | 0 | https://isoterm.ru/product/napolnye-konvektory/korall-konvektor-dlya-vysokogo-ostekleniya-minimalnaya-vysota/
Коралл, НКПО 10-15.60 со стальной решеткой | со стальной решеткой | Коралл | НКПО 10-15.60 | 250 | 184 | 600 | напольный | 729 | 596 | 471 | НКПО 10-15.60, П | Медно-алюминиевый конвектор Коралл со стальной решеткой. Напольный. Подключение боковое. Правое. Высота=250 мм, длина=600 мм, глубина=184 мм | 75 | ОАО «ФИРМА ИЗОТЕРМ» тел.+7(812)322-88-82 | 0 | https://isoterm.ru/product/napolnye-konvektory/korall-konvektor-dlya-vysokogo-ostekleniya-minimalnaya-vysota/
Коралл, НКПО 10-15.70 со стальной решеткой | со стальной решеткой | Коралл | НКПО 10-15.70 | 250 | 184 | 700 | напольный | 921 | 753 | 594 | НКПО 10-15.70, П | Медно-алюминиевый конвектор Коралл со стальной решеткой. Напольный. Подключение боковое. Правое. Высота=250 мм, длина=700 мм, глубина=184 мм | 75 | ОАО «ФИРМА ИЗОТЕРМ» тел.+7(812)322-88-82 | 0 | https://isoterm.ru/product/napolnye-konvektory/korall-konvektor-dlya-vysokogo-ostekleniya-minimalnaya-vysota/
Коралл, НКПО 10-15.80 со стальной решеткой | со стальной решеткой | Коралл | НКПО 10-15.80 | 250 | 184 | 800 | напольный | 1112 | 910 | 718 | НКПО 10-15.80, П | Медно-алюминиевый конвектор Коралл со стальной решеткой. Напольный. Подключение боковое. Правое. Высота=250 мм, длина=800 мм, глубина=184 мм | 75 | ОАО «ФИРМА ИЗОТЕРМ» тел.+7(812)322-88-82 | 0 | https://isoterm.ru/product/napolnye-konvektory/korall-konvektor-dlya-vysokogo-ostekleniya-minimalnaya-vysota/
Коралл, НКПО 10-15.90 со стальной решеткой | со стальной решеткой | Коралл | НКПО 10-15.90 | 250 | 184 | 900 | напольный | 1304 | 1067 | 842 | НКПО 10-15.90, П | Медно-алюминиевый конвектор Коралл со стальной решеткой. Напольный. Подключение боковое. Правое. Высота=250 мм, длина=900 мм, глубина=184 мм | 75 | ОАО «ФИРМА ИЗОТЕРМ» тел.+7(812)322-88-82 | 0 | https://isoterm.ru/product/napolnye-konvektory/korall-konvektor-dlya-vysokogo-ostekleniya-minimalnaya-vysota/
Коралл, НКПО 10-15.100 со стальной решеткой | со стальной решеткой | Коралл | НКПО 10-15.100 | 250 | 184 | 1000 | напольный | 1496 | 1224 | 966 | НКПО 10-15.100, П | Медно-алюминиевый конвектор Коралл со стальной решеткой. Напольный. Подключение боковое. Правое. Высота=250 мм, длина=1000 мм, глубина=184 мм | 75 | ОАО «ФИРМА ИЗОТЕРМ» тел.+7(812)322-88-82 | 0 | https://isoterm.ru/product/napolnye-konvektory/korall-konvektor-dlya-vysokogo-ostekleniya-minimalnaya-vysota/
Коралл, НКПО 10-15.110 со стальной решеткой | со стальной решеткой | Коралл | НКПО 10-15.110 | 250 | 184 | 1100 | напольный | 1688 | 1381 | 1090 | НКПО 10-15.110, П | Медно-алюминиевый конвектор Коралл со стальной решеткой. Напольный. Подключение боковое. Правое. Высота=250 мм, длина=1100 мм, глубина=184 мм | 75 | ОАО «ФИРМА ИЗОТЕРМ» тел.+7(812)322-88-82 | 0 | https://isoterm.ru/product/napolnye-konvektory/korall-konvektor-dlya-vysokogo-ostekleniya-minimalnaya-vysota/
Коралл, НКПО 10-15.120 со стальной решеткой | со стальной решеткой | Коралл | НКПО 10-15.120 | 250 | 184 | 1250 | напольный | 1880 | 1538 | 1214 | НКПО 10-15.120, П | Медно-алюминиевый конвектор Коралл со стальной решеткой. Напольный. Подключение боковое. Правое. Высота=250 мм, длина=1250 мм, глубина=184 мм | 75 | ОАО «ФИРМА ИЗОТЕРМ» тел.+7(812)322-88-82 | 0 | https://isoterm.ru/product/napolnye-konvektory/korall-konvektor-dlya-vysokogo-ostekleniya-minimalnaya-vysota/
Коралл, НКПО 10-15.130 со стальной решеткой | со стальной решеткой | Коралл | НКПО 10-15.130 | 250 | 184 | 1300 | напольный | 2071 | 1695 | 1338 | НКПО 10-15.130, П | Медно-алюминиевый конвектор Коралл со стальной решеткой. Напольный. Подключение боковое. Правое. Высота=250 мм, длина=1300 мм, глубина=184 мм | 75 | ОАО «ФИРМА ИЗОТЕРМ» тел.+7(812)322-88-82 | 0 | https://isoterm.ru/product/napolnye-konvektory/korall-konvektor-dlya-vysokogo-ostekleniya-minimalnaya-vysota/
Коралл, НКПО 10-15.140 со стальной решеткой | со стальной решеткой | Коралл | НКПО 10-15.140 | 250 | 184 | 1400 | напольный | 2263 | 1852 | 1461 | НКПО 10-15.140, П | Медно-алюминиевый конвектор Коралл со стальной решеткой. Напольный. Подключение боковое. Правое. Высота=250 мм, длина=1400 мм, глубина=184 мм | 75 | ОАО «ФИРМА ИЗОТЕРМ» тел.+7(812)322-88-82 | 0 | https://isoterm.ru/product/napolnye-konvektory/korall-konvektor-dlya-vysokogo-ostekleniya-minimalnaya-vysota/
Коралл, НКПО 10-15.150 со стальной решеткой | со стальной решеткой | Коралл | НКПО 10-15.150 | 250 | 184 | 1500 | напольный | 2455 | 2009 | 1585 | НКПО 10-15.150, П | Медно-алюминиевый конвектор Коралл со стальной решеткой. Напольный. Подключение боковое. Правое. Высота=250 мм, длина=1500 мм, глубина=184 мм | 75 | ОАО «ФИРМА ИЗОТЕРМ» тел.+7(812)322-88-82 | 0 | https://isoterm.ru/product/napolnye-konvektory/korall-konvektor-dlya-vysokogo-ostekleniya-minimalnaya-vysota/
Коралл, НКПО 10-15.160 со стальной решеткой | со стальной решеткой | Коралл | НКПО 10-15.160 | 250 | 184 | 1600 | напольный | 2647 | 2166 | 1709 | НКПО 10-15.160, П | Медно-алюминиевый конвектор Коралл со стальной решеткой. Напольный. Подключение боковое. Правое. Высота=250 мм, длина=1600 мм, глубина=184 мм | 75 | ОАО «ФИРМА ИЗОТЕРМ» тел.+7(812)322-88-82 | 0 | https://isoterm.ru/product/napolnye-konvektory/korall-konvektor-dlya-vysokogo-ostekleniya-minimalnaya-vysota/
Коралл, НКПО 10-15.170 со стальной решеткой | со стальной решеткой | Коралл | НКПО 10-15.170 | 250 | 184 | 1700 | напольный | 2839 | 2323 | 1833 | НКПО 10-15.170, П | Медно-алюминиевый конвектор Коралл со стальной решеткой. Напольный. Подключение боковое. Правое. Высота=250 мм, длина=1700 мм, глубина=184 мм | 75 | ОАО «ФИРМА ИЗОТЕРМ» тел.+7(812)322-88-82 | 0 | https://isoterm.ru/product/napolnye-konvektory/korall-konvektor-dlya-vysokogo-ostekleniya-minimalnaya-vysota/
Коралл, НКПО 10-15.180 со стальной решеткой | со стальной решеткой | Коралл | НКПО 10-15.180 | 250 | 184 | 1800 | напольный | 3030 | 2480 | 1957 | НКПО 10-15.180, П | Медно-алюминиевый конвектор Коралл со стальной решеткой. Напольный. Подключение боковое. Правое. Высота=250 мм, длина=1800 мм, глубина=184 мм | 75 | ОАО «ФИРМА ИЗОТЕРМ» тел.+7(812)322-88-82 | 0 | https://isoterm.ru/product/napolnye-konvektory/korall-konvektor-dlya-vysokogo-ostekleniya-minimalnaya-vysota/
Коралл, НКПО 10-15.190 со стальной решеткой | со стальной решеткой | Коралл | НКПО 10-15.190 | 250 | 184 | 1900 | напольный | 3222 | 2637 | 2081 | НКПО 10-15.190, П | Медно-алюминиевый конвектор Коралл со стальной решеткой. Напольный. Подключение боковое. Правое. Высота=250 мм, длина=1900 мм, глубина=184 мм | 75 | ОАО «ФИРМА ИЗОТЕРМ» тел.+7(812)322-88-82 | 0 | https://isoterm.ru/product/napolnye-konvektory/korall-konvektor-dlya-vysokogo-ostekleniya-minimalnaya-vysota/
Коралл, НКПО 10-15.200 со стальной решеткой | со стальной решеткой | Коралл | НКПО 10-15.200 | 250 | 184 | 2000 | напольный | 3414 | 2794 | 2204 | НКПО 10-15.200, П | Медно-алюминиевый конвектор Коралл со стальной решеткой. Напольный. Подключение боковое. Правое. Высота=250 мм, длина=2000 мм, глубина=184 мм | 75 | ОАО «ФИРМА ИЗОТЕРМ» тел.+7(812)322-88-82 | 0 | https://isoterm.ru/product/napolnye-konvektory/korall-konvektor-dlya-vysokogo-ostekleniya-minimalnaya-vysota/
Коралл, НКПО 10-15.210 со стальной решеткой | со стальной решеткой | Коралл | НКПО 10-15.210 | 250 | 184 | 2100 | напольный | 3606 | 2951 | 2328 | НКПО 10-15.210, П | Медно-алюминиевый конвектор Коралл со стальной решеткой. Напольный. Подключение боковое. Правое. Высота=250 мм, длина=2100 мм, глубина=184 мм | 75 | ОАО «ФИРМА ИЗОТЕРМ» тел.+7(812)322-88-82 | 0 | https://isoterm.ru/product/napolnye-konvektory/korall-konvektor-dlya-vysokogo-ostekleniya-minimalnaya-vysota/
Коралл, НКПО 10-15.220 со стальной решеткой | со стальной решеткой | Коралл | НКПО 10-15.220 | 250 | 184 | 2250 | напольный | 3798 | 3108 | 2452 | НКПО 10-15.220, П | Медно-алюминиевый конвектор Коралл со стальной решеткой. Напольный. Подключение боковое. Правое. Высота=250 мм, длина=2250 мм, глубина=184 мм | 75 | ОАО «ФИРМА ИЗОТЕРМ» тел.+7(812)322-88-82 | 0 | https://isoterm.ru/product/napolnye-konvektory/korall-konvektor-dlya-vysokogo-ostekleniya-minimalnaya-vysota/
Коралл, НКПО 10-15.230 со стальной решеткой | со стальной решеткой | Коралл | НКПО 10-15.230 | 250 | 184 | 2300 | напольный | 3989 | 3265 | 2576 | НКПО 10-15.230, П | Медно-алюминиевый конвектор Коралл со стальной решеткой. Напольный. Подключение боковое. Правое. Высота=250 мм, длина=2300 мм, глубина=184 мм | 75 | ОАО «ФИРМА ИЗОТЕРМ» тел.+7(812)322-88-82 | 0 | https://isoterm.ru/product/napolnye-konvektory/korall-konvektor-dlya-vysokogo-ostekleniya-minimalnaya-vysota/
Коралл, НКПО 10-15.240 со стальной решеткой | со стальной решеткой | Коралл | НКПО 10-15.240 | 250 | 184 | 2400 | напольный | 4181 | 3422 | 2700 | НКПО 10-15.240, П | Медно-алюминиевый конвектор Коралл со стальной решеткой. Напольный. Подключение боковое. Правое. Высота=250 мм, длина=2400 мм, глубина=184 мм | 75 | ОАО «ФИРМА ИЗОТЕРМ» тел.+7(812)322-88-82 | 0 | https://isoterm.ru/product/napolnye-konvektory/korall-konvektor-dlya-vysokogo-ostekleniya-minimalnaya-vysota/
Коралл, НКПО 10-15.250 со стальной решеткой | со стальной решеткой | Коралл | НКПО 10-15.250 | 250 | 184 | 2500 | напольный | 4373 | 3579 | 2824 | НКПО 10-15.250, П | Медно-алюминиевый конвектор Коралл со стальной решеткой. Напольный. Подключение боковое. Правое. Высота=250 мм, длина=2500 мм, глубина=184 мм | 75 | ОАО «ФИРМА ИЗОТЕРМ» тел.+7(812)322-88-82 | 0 | https://isoterm.ru/product/napolnye-konvektory/korall-konvektor-dlya-vysokogo-ostekleniya-minimalnaya-vysota/
Коралл, НКПО 10-15.260 со стальной решеткой | со стальной решеткой | Коралл | НКПО 10-15.260 | 250 | 184 | 2600 | напольный | 4565 | 3736 | 2948 | НКПО 10-15.260, П | Медно-алюминиевый конвектор Коралл со стальной решеткой. Напольный. Подключение боковое. Правое. Высота=250 мм, длина=2600 мм, глубина=184 мм | 75 | ОАО «ФИРМА ИЗОТЕРМ» тел.+7(812)322-88-82 | 0 | https://isoterm.ru/product/napolnye-konvektory/korall-konvektor-dlya-vysokogo-ostekleniya-minimalnaya-vysota/
Коралл, НКПО 10-15.270 со стальной решеткой | со стальной решеткой | Коралл | НКПО 10-15.270 | 250 | 184 | 2700 | напольный | 4757 | 3893 | 3071 | НКПО 10-15.270, П | Медно-алюминиевый конвектор Коралл со стальной решеткой. Напольный. Подключение боковое. Правое. Высота=250 мм, длина=2700 мм, глубина=184 мм | 75 | ОАО «ФИРМА ИЗОТЕРМ» тел.+7(812)322-88-82 | 0 | https://isoterm.ru/product/napolnye-konvektory/korall-konvektor-dlya-vysokogo-ostekleniya-minimalnaya-vysota/
Коралл, НКПО 10-15.280 со стальной решеткой | со стальной решеткой | Коралл | НКПО 10-15.280 | 250 | 184 | 2800 | напольный | 4948 | 4050 | 3195 | НКПО 10-15.280, П | Медно-алюминиевый конвектор Коралл со стальной решеткой. Напольный. Подключение боковое. Правое. Высота=250 мм, длина=2800 мм, глубина=184 мм | 75 | ОАО «ФИРМА ИЗОТЕРМ» тел.+7(812)322-88-82 | 0 | https://isoterm.ru/product/napolnye-konvektory/korall-konvektor-dlya-vysokogo-ostekleniya-minimalnaya-vysota/
Коралл, НКПО 10-15.290 со стальной решеткой | со стальной решеткой | Коралл | НКПО 10-15.290 | 250 | 184 | 2900 | напольный | 5140 | 4207 | 3319 | НКПО 10-15.290, П | Медно-алюминиевый конвектор Коралл со стальной решеткой. Напольный. Подключение боковое. Правое. Высота=250 мм, длина=2900 мм, глубина=184 мм | 75 | ОАО «ФИРМА ИЗОТЕРМ» тел.+7(812)322-88-82 | 0 | https://isoterm.ru/product/napolnye-konvektory/korall-konvektor-dlya-vysokogo-ostekleniya-minimalnaya-vysota/
Коралл, НКПО 10-15.300 со стальной решеткой | со стальной решеткой | Коралл | НКПО 10-15.300 | 250 | 184 | 3000 | напольный | 5332 | 4364 | 3443 | НКПО 10-15.300, П | Медно-алюминиевый конвектор Коралл со стальной решеткой. Напольный. Подключение боковое. Правое. Высота=250 мм, длина=3000 мм, глубина=184 мм | 75 | ОАО «ФИРМА ИЗОТЕРМ» тел.+7(812)322-88-82 | 0 | https://isoterm.ru/product/napolnye-konvektory/korall-konvektor-dlya-vysokogo-ostekleniya-minimalnaya-vysota/
Коралл, НКПО 20-25.50 со стальной решеткой | со стальной решеткой | Коралл | НКПО 20-25.50 | 350 | 184 | 500 | напольный | 700 | 573 | 452 | НКПО 20-25.50, П | Медно-алюминиевый конвектор Коралл со стальной решеткой. Напольный. Подключение боковое. Правое. Высота=350 мм, длина=500 мм, глубина=184 мм | 75 | ОАО «ФИРМА ИЗОТЕРМ» тел.+7(812)322-88-82 | 0 | https://isoterm.ru/product/napolnye-konvektory/korall-konvektor-dlya-vysokogo-ostekleniya-minimalnaya-vysota/
Коралл, НКПО 20-25.60 со стальной решеткой | со стальной решеткой | Коралл | НКПО 20-25.60 | 350 | 184 | 600 | напольный | 950 | 777 | 613 | НКПО 20-25.60, П | Медно-алюминиевый конвектор Коралл со стальной решеткой. Напольный. Подключение боковое. Правое. Высота=350 мм, длина=600 мм, глубина=184 мм | 75 | ОАО «ФИРМА ИЗОТЕРМ» тел.+7(812)322-88-82 | 0 | https://isoterm.ru/product/napolnye-konvektory/korall-konvektor-dlya-vysokogo-ostekleniya-minimalnaya-vysota/
Коралл, НКПО 20-25.70 со стальной решеткой | со стальной решеткой | Коралл | НКПО 20-25.70 | 350 | 184 | 700 | напольный | 1200 | 982 | 775 | НКПО 20-25.70, П | Медно-алюминиевый конвектор Коралл со стальной решеткой. Напольный. Подключение боковое. Правое. Высота=350 мм, длина=700 мм, глубина=184 мм | 75 | ОАО «ФИРМА ИЗОТЕРМ» тел.+7(812)322-88-82 | 0 | https://isoterm.ru/product/napolnye-konvektory/korall-konvektor-dlya-vysokogo-ostekleniya-minimalnaya-vysota/
Коралл, НКПО 20-25.80 со стальной решеткой | со стальной решеткой | Коралл | НКПО 20-25.80 | 350 | 184 | 800 | напольный | 1449 | 1186 | 936 | НКПО 20-25.80, П | Медно-алюминиевый конвектор Коралл со стальной решеткой. Напольный. Подключение боковое. Правое. Высота=350 мм, длина=800 мм, глубина=184 мм | 75 | ОАО «ФИРМА ИЗОТЕРМ» тел.+7(812)322-88-82 | 0 | https://isoterm.ru/product/napolnye-konvektory/korall-konvektor-dlya-vysokogo-ostekleniya-minimalnaya-vysota/
Коралл, НКПО 20-25.90 со стальной решеткой | со стальной решеткой | Коралл | НКПО 20-25.90 | 350 | 184 | 900 | напольный | 1699 | 1391 | 1097 | НКПО 20-25.90, П | Медно-алюминиевый конвектор Коралл со стальной решеткой. Напольный. Подключение боковое. Правое. Высота=350 мм, длина=900 мм, глубина=184 мм | 75 | ОАО «ФИРМА ИЗОТЕРМ» тел.+7(812)322-88-82 | 0 | https://isoterm.ru/product/napolnye-konvektory/korall-konvektor-dlya-vysokogo-ostekleniya-minimalnaya-vysota/
Коралл, НКПО 20-25.100 со стальной решеткой | со стальной решеткой | Коралл | НКПО 20-25.100 | 350 | 184 | 1000 | напольный | 1949 | 1595 | 1259 | НКПО 20-25.100, П | Медно-алюминиевый конвектор Коралл со стальной решеткой. Напольный. Подключение боковое. Правое. Высота=350 мм, длина=1000 мм, глубина=184 мм | 75 | ОАО «ФИРМА ИЗОТЕРМ» тел.+7(812)322-88-82 | 0 | https://isoterm.ru/product/napolnye-konvektory/korall-konvektor-dlya-vysokogo-ostekleniya-minimalnaya-vysota/
Коралл, НКПО 20-25.110 со стальной решеткой | со стальной решеткой | Коралл | НКПО 20-25.110 | 350 | 184 | 1100 | напольный | 2199 | 1800 | 1420 | НКПО 20-25.110, П | Медно-алюминиевый конвектор Коралл со стальной решеткой. Напольный. Подключение боковое. Правое. Высота=350 мм, длина=1100 мм, глубина=184 мм | 75 | ОАО «ФИРМА ИЗОТЕРМ» тел.+7(812)322-88-82 | 0 | https://isoterm.ru/product/napolnye-konvektory/korall-konvektor-dlya-vysokogo-ostekleniya-minimalnaya-vysota/
Коралл, НКПО 20-25.120 со стальной решеткой | со стальной решеткой | Коралл | НКПО 20-25.120 | 350 | 184 | 1350 | напольный | 2449 | 2004 | 1581 | НКПО 20-25.120, П | Медно-алюминиевый конвектор Коралл со стальной решеткой. Напольный. Подключение боковое. Правое. Высота=350 мм, длина=1350 мм, глубина=184 мм | 75 | ОАО «ФИРМА ИЗОТЕРМ» тел.+7(812)322-88-82 | 0 | https://isoterm.ru/product/napolnye-konvektory/korall-konvektor-dlya-vysokogo-ostekleniya-minimalnaya-vysota/
Коралл, НКПО 20-25.130 со стальной решеткой | со стальной решеткой | Коралл | НКПО 20-25.130 | 350 | 184 | 1300 | напольный | 2699 | 2209 | 1743 | НКПО 20-25.130, П | Медно-алюминиевый конвектор Коралл со стальной решеткой. Напольный. Подключение боковое. Правое. Высота=350 мм, длина=1300 мм, глубина=184 мм | 75 | ОАО «ФИРМА ИЗОТЕРМ» тел.+7(812)322-88-82 | 0 | https://isoterm.ru/product/napolnye-konvektory/korall-konvektor-dlya-vysokogo-ostekleniya-minimalnaya-vysota/
Коралл, НКПО 20-25.140 со стальной решеткой | со стальной решеткой | Коралл | НКПО 20-25.140 | 350 | 184 | 1400 | напольный | 2949 | 2413 | 1904 | НКПО 20-25.140, П | Медно-алюминиевый конвектор Коралл со стальной решеткой. Напольный. Подключение боковое. Правое. Высота=350 мм, длина=1400 мм, глубина=184 мм | 75 | ОАО «ФИРМА ИЗОТЕРМ» тел.+7(812)322-88-82 | 0 | https://isoterm.ru/product/napolnye-konvektory/korall-konvektor-dlya-vysokogo-ostekleniya-minimalnaya-vysota/
Коралл, НКПО 20-25.150 со стальной решеткой | со стальной решеткой | Коралл | НКПО 20-25.150 | 350 | 184 | 1500 | напольный | 3199 | 2618 | 2065 | НКПО 20-25.150, П | Медно-алюминиевый конвектор Коралл со стальной решеткой. Напольный. Подключение боковое. Правое. Высота=350 мм, длина=1500 мм, глубина=184 мм | 75 | ОАО «ФИРМА ИЗОТЕРМ» тел.+7(812)322-88-82 | 0 | https://isoterm.ru/product/napolnye-konvektory/korall-konvektor-dlya-vysokogo-ostekleniya-minimalnaya-vysota/
Коралл, НКПО 20-25.160 со стальной решеткой | со стальной решеткой | Коралл | НКПО 20-25.160 | 350 | 184 | 1600 | напольный | 3449 | 2822 | 2227 | НКПО 20-25.160, П | Медно-алюминиевый конвектор Коралл со стальной решеткой. Напольный. Подключение боковое. Правое. Высота=350 мм, длина=1600 мм, глубина=184 мм | 75 | ОАО «ФИРМА ИЗОТЕРМ» тел.+7(812)322-88-82 | 0 | https://isoterm.ru/product/napolnye-konvektory/korall-konvektor-dlya-vysokogo-ostekleniya-minimalnaya-vysota/
Коралл, НКПО 20-25.170 со стальной решеткой | со стальной решеткой | Коралл | НКПО 20-25.170 | 350 | 184 | 1700 | напольный | 3699 | 3027 | 2388 | НКПО 20-25.170, П | Медно-алюминиевый конвектор Коралл со стальной решеткой. Напольный. Подключение боковое. Правое. Высота=350 мм, длина=1700 мм, глубина=184 мм | 75 | ОАО «ФИРМА ИЗОТЕРМ» тел.+7(812)322-88-82 | 0 | https://isoterm.ru/product/napolnye-konvektory/korall-konvektor-dlya-vysokogo-ostekleniya-minimalnaya-vysota/
Коралл, НКПО 20-25.180 со стальной решеткой | со стальной решеткой | Коралл | НКПО 20-25.180 | 350 | 184 | 1800 | напольный | 3948 | 3231 | 2550 | НКПО 20-25.180, П | Медно-алюминиевый конвектор Коралл со стальной решеткой. Напольный. Подключение боковое. Правое. Высота=350 мм, длина=1800 мм, глубина=184 мм | 75 | ОАО «ФИРМА ИЗОТЕРМ» тел.+7(812)322-88-82 | 0 | https://isoterm.ru/product/napolnye-konvektory/korall-konvektor-dlya-vysokogo-ostekleniya-minimalnaya-vysota/
Коралл, НКПО 20-25.190 со стальной решеткой | со стальной решеткой | Коралл | НКПО 20-25.190 | 350 | 184 | 1900 | напольный | 4198 | 3436 | 2711 | НКПО 20-25.190, П | Медно-алюминиевый конвектор Коралл со стальной решеткой. Напольный. Подключение боковое. Правое. Высота=350 мм, длина=1900 мм, глубина=184 мм | 75 | ОАО «ФИРМА ИЗОТЕРМ» тел.+7(812)322-88-82 | 0 | https://isoterm.ru/product/napolnye-konvektory/korall-konvektor-dlya-vysokogo-ostekleniya-minimalnaya-vysota/
Коралл, НКПО 20-25.200 со стальной решеткой | со стальной решеткой | Коралл | НКПО 20-25.200 | 350 | 184 | 2000 | напольный | 4448 | 3640 | 2872 | НКПО 20-25.200, П | Медно-алюминиевый конвектор Коралл со стальной решеткой. Напольный. Подключение боковое. Правое. Высота=350 мм, длина=2000 мм, глубина=184 мм | 75 | ОАО «ФИРМА ИЗОТЕРМ» тел.+7(812)322-88-82 | 0 | https://isoterm.ru/product/napolnye-konvektory/korall-konvektor-dlya-vysokogo-ostekleniya-minimalnaya-vysota/
Коралл, НКПО 20-25.210 со стальной решеткой | со стальной решеткой | Коралл | НКПО 20-25.210 | 350 | 184 | 2100 | напольный | 4698 | 3845 | 3034 | НКПО 20-25.210, П | Медно-алюминиевый конвектор Коралл со стальной решеткой. Напольный. Подключение боковое. Правое. Высота=350 мм, длина=2100 мм, глубина=184 мм | 75 | ОАО «ФИРМА ИЗОТЕРМ» тел.+7(812)322-88-82 | 0 | https://isoterm.ru/product/napolnye-konvektory/korall-konvektor-dlya-vysokogo-ostekleniya-minimalnaya-vysota/
Коралл, НКПО 20-25.220 со стальной решеткой | со стальной решеткой | Коралл | НКПО 20-25.220 | 350 | 184 | 2350 | напольный | 4948 | 4049 | 3195 | НКПО 20-25.220, П | Медно-алюминиевый конвектор Коралл со стальной решеткой. Напольный. Подключение боковое. Правое. Высота=350 мм, длина=2350 мм, глубина=184 мм | 75 | ОАО «ФИРМА ИЗОТЕРМ» тел.+7(812)322-88-82 | 0 | https://isoterm.ru/product/napolnye-konvektory/korall-konvektor-dlya-vysokogo-ostekleniya-minimalnaya-vysota/
Коралл, НКПО 20-25.230 со стальной решеткой | со стальной решеткой | Коралл | НКПО 20-25.230 | 350 | 184 | 2300 | напольный | 5198 | 4254 | 3356 | НКПО 20-25.230, П | Медно-алюминиевый конвектор Коралл со стальной решеткой. Напольный. Подключение боковое. Правое. Высота=350 мм, длина=2300 мм, глубина=184 мм | 75 | ОАО «ФИРМА ИЗОТЕРМ» тел.+7(812)322-88-82 | 0 | https://isoterm.ru/product/napolnye-konvektory/korall-konvektor-dlya-vysokogo-ostekleniya-minimalnaya-vysota/
Коралл, НКПО 20-25.240 со стальной решеткой | со стальной решеткой | Коралл | НКПО 20-25.240 | 350 | 184 | 2400 | напольный | 5448 | 4459 | 3518 | НКПО 20-25.240, П | Медно-алюминиевый конвектор Коралл со стальной решеткой. Напольный. Подключение боковое. Правое. Высота=350 мм, длина=2400 мм, глубина=184 мм | 75 | ОАО «ФИРМА ИЗОТЕРМ» тел.+7(812)322-88-82 | 0 | https://isoterm.ru/product/napolnye-konvektory/korall-konvektor-dlya-vysokogo-ostekleniya-minimalnaya-vysota/
Коралл, НКПО 20-25.250 со стальной решеткой | со стальной решеткой | Коралл | НКПО 20-25.250 | 350 | 184 | 2500 | напольный | 5698 | 4663 | 3679 | НКПО 20-25.250, П | Медно-алюминиевый конвектор Коралл со стальной решеткой. Напольный. Подключение боковое. Правое. Высота=350 мм, длина=2500 мм, глубина=184 мм | 75 | ОАО «ФИРМА ИЗОТЕРМ» тел.+7(812)322-88-82 | 0 | https://isoterm.ru/product/napolnye-konvektory/korall-konvektor-dlya-vysokogo-ostekleniya-minimalnaya-vysota/
Коралл, НКПО 20-25.260 со стальной решеткой | со стальной решеткой | Коралл | НКПО 20-25.260 | 350 | 184 | 2600 | напольный | 5948 | 4868 | 3840 | НКПО 20-25.260, П | Медно-алюминиевый конвектор Коралл со стальной решеткой. Напольный. Подключение боковое. Правое. Высота=350 мм, длина=2600 мм, глубина=184 мм | 75 | ОАО «ФИРМА ИЗОТЕРМ» тел.+7(812)322-88-82 | 0 | https://isoterm.ru/product/napolnye-konvektory/korall-konvektor-dlya-vysokogo-ostekleniya-minimalnaya-vysota/
Коралл, НКПО 20-25.270 со стальной решеткой | со стальной решеткой | Коралл | НКПО 20-25.270 | 350 | 184 | 2700 | напольный | 6198 | 5072 | 4002 | НКПО 20-25.270, П | Медно-алюминиевый конвектор Коралл со стальной решеткой. Напольный. Подключение боковое. Правое. Высота=350 мм, длина=2700 мм, глубина=184 мм | 75 | ОАО «ФИРМА ИЗОТЕРМ» тел.+7(812)322-88-82 | 0 | https://isoterm.ru/product/napolnye-konvektory/korall-konvektor-dlya-vysokogo-ostekleniya-minimalnaya-vysota/
Коралл, НКПО 20-25.280 со стальной решеткой | со стальной решеткой | Коралл | НКПО 20-25.280 | 350 | 184 | 2800 | напольный | 6447 | 5277 | 4163 | НКПО 20-25.280, П | Медно-алюминиевый конвектор Коралл со стальной решеткой. Напольный. Подключение боковое. Правое. Высота=350 мм, длина=2800 мм, глубина=184 мм | 75 | ОАО «ФИРМА ИЗОТЕРМ» тел.+7(812)322-88-82 | 0 | https://isoterm.ru/product/napolnye-konvektory/korall-konvektor-dlya-vysokogo-ostekleniya-minimalnaya-vysota/
Коралл, НКПО 20-25.290 со стальной решеткой | со стальной решеткой | Коралл | НКПО 20-25.290 | 350 | 184 | 2900 | напольный | 6697 | 5481 | 4324 | НКПО 20-25.290, П | Медно-алюминиевый конвектор Коралл со стальной решеткой. Напольный. Подключение боковое. Правое. Высота=350 мм, длина=2900 мм, глубина=184 мм | 75 | ОАО «ФИРМА ИЗОТЕРМ» тел.+7(812)322-88-82 | 0 | https://isoterm.ru/product/napolnye-konvektory/korall-konvektor-dlya-vysokogo-ostekleniya-minimalnaya-vysota/
Коралл, НКПО 20-25.300 со стальной решеткой | со стальной решеткой | Коралл | НКПО 20-25.300 | 350 | 184 | 3000 | напольный | 6947 | 5686 | 4486 | НКПО 20-25.300, П | Медно-алюминиевый конвектор Коралл со стальной решеткой. Напольный. Подключение боковое. Правое. Высота=350 мм, длина=3000 мм, глубина=184 мм | 75 | ОАО «ФИРМА ИЗОТЕРМ» тел.+7(812)322-88-82 | 0 | https://isoterm.ru/product/napolnye-konvektory/korall-konvektor-dlya-vysokogo-ostekleniya-minimalnaya-vysota/
Коралл, НКПО 05-08.50 с просечной решеткой | с просечной решеткой | Коралл | НКПО 05-08.50 | 150 | 184 | 500 | напольный | 379 | 310 | 245 | НКПО 05-08.50, П | Медно-алюминиевый конвектор Коралл с просечной решеткой. Напольный. Подключение боковое. Правое. Высота=150 мм, длина=500 мм, глубина=184 мм | 75 | ОАО «ФИРМА ИЗОТЕРМ» тел.+7(812)322-88-82 | 0 | https://isoterm.ru/product/napolnye-konvektory/korall-konvektor-dlya-vysokogo-ostekleniya-minimalnaya-vysota/
Коралл, НКПО 05-08.60 с просечной решеткой | с просечной решеткой | Коралл | НКПО 05-08.60 | 150 | 184 | 600 | напольный | 515 | 421 | 332 | НКПО 05-08.60, П | Медно-алюминиевый конвектор Коралл с просечной решеткой. Напольный. Подключение боковое. Правое. Высота=150 мм, длина=600 мм, глубина=184 мм | 75 | ОАО «ФИРМА ИЗОТЕРМ» тел.+7(812)322-88-82 | 0 | https://isoterm.ru/product/napolnye-konvektory/korall-konvektor-dlya-vysokogo-ostekleniya-minimalnaya-vysota/
Коралл, НКПО 05-08.70 с просечной решеткой | с просечной решеткой | Коралл | НКПО 05-08.70 | 150 | 184 | 700 | напольный | 650 | 532 | 420 | НКПО 05-08.70, П | Медно-алюминиевый конвектор Коралл с просечной решеткой. Напольный. Подключение боковое. Правое. Высота=150 мм, длина=700 мм, глубина=184 мм | 75 | ОАО «ФИРМА ИЗОТЕРМ» тел.+7(812)322-88-82 | 0 | https://isoterm.ru/product/napolnye-konvektory/korall-konvektor-dlya-vysokogo-ostekleniya-minimalnaya-vysota/
Коралл, НКПО 05-08.80 с просечной решеткой | с просечной решеткой | Коралл | НКПО 05-08.80 | 150 | 184 | 800 | напольный | 786 | 643 | 507 | НКПО 05-08.80, П | Медно-алюминиевый конвектор Коралл с просечной решеткой. Напольный. Подключение боковое. Правое. Высота=150 мм, длина=800 мм, глубина=184 мм | 75 | ОАО «ФИРМА ИЗОТЕРМ» тел.+7(812)322-88-82 | 0 | https://isoterm.ru/product/napolnye-konvektory/korall-konvektor-dlya-vysokogo-ostekleniya-minimalnaya-vysota/
Коралл, НКПО 05-08.90 с просечной решеткой | с просечной решеткой | Коралл | НКПО 05-08.90 | 150 | 184 | 900 | напольный | 921 | 754 | 595 | НКПО 05-08.90, П | Медно-алюминиевый конвектор Коралл с просечной решеткой. Напольный. Подключение боковое. Правое. Высота=150 мм, длина=900 мм, глубина=184 мм | 75 | ОАО «ФИРМА ИЗОТЕРМ» тел.+7(812)322-88-82 | 0 | https://isoterm.ru/product/napolnye-konvektory/korall-konvektor-dlya-vysokogo-ostekleniya-minimalnaya-vysota/
Коралл, НКПО 05-08.100 с просечной решеткой | с просечной решеткой | Коралл | НКПО 05-08.100 | 150 | 184 | 1000 | напольный | 1057 | 865 | 682 | НКПО 05-08.100, П | Медно-алюминиевый конвектор Коралл с просечной решеткой. Напольный. Подключение боковое. Правое. Высота=150 мм, длина=1000 мм, глубина=184 мм | 75 | ОАО «ФИРМА ИЗОТЕРМ» тел.+7(812)322-88-82 | 0 | https://isoterm.ru/product/napolnye-konvektory/korall-konvektor-dlya-vysokogo-ostekleniya-minimalnaya-vysota/
Коралл, НКПО 05-08.110 с просечной решеткой | с просечной решеткой | Коралл | НКПО 05-08.110 | 150 | 184 | 1100 | напольный | 1192 | 976 | 770 | НКПО 05-08.110, П | Медно-алюминиевый конвектор Коралл с просечной решеткой. Напольный. Подключение боковое. Правое. Высота=150 мм, длина=1100 мм, глубина=184 мм | 75 | ОАО «ФИРМА ИЗОТЕРМ» тел.+7(812)322-88-82 | 0 | https://isoterm.ru/product/napolnye-konvektory/korall-konvektor-dlya-vysokogo-ostekleniya-minimalnaya-vysota/
Коралл, НКПО 05-08.120 с просечной решеткой | с просечной решеткой | Коралл | НКПО 05-08.120 | 150 | 184 | 1200 | напольный | 1328 | 1087 | 857 | НКПО 05-08.120, П | Медно-алюминиевый конвектор Коралл с просечной решеткой. Напольный. Подключение боковое. Правое. Высота=150 мм, длина=1200 мм, глубина=184 мм | 75 | ОАО «ФИРМА ИЗОТЕРМ» тел.+7(812)322-88-82 | 0 | https://isoterm.ru/product/napolnye-konvektory/korall-konvektor-dlya-vysokogo-ostekleniya-minimalnaya-vysota/
Коралл, НКПО 05-08.130 с просечной решеткой | с просечной решеткой | Коралл | НКПО 05-08.130 | 150 | 184 | 1300 | напольный | 1463 | 1198 | 945 | НКПО 05-08.130, П | Медно-алюминиевый конвектор Коралл с просечной решеткой. Напольный. Подключение боковое. Правое. Высота=150 мм, длина=1300 мм, глубина=184 мм | 75 | ОАО «ФИРМА ИЗОТЕРМ» тел.+7(812)322-88-82 | 0 | https://isoterm.ru/product/napolnye-konvektory/korall-konvektor-dlya-vysokogo-ostekleniya-minimalnaya-vysota/
Коралл, НКПО 05-08.140 с просечной решеткой | с просечной решеткой | Коралл | НКПО 05-08.140 | 150 | 184 | 1400 | напольный | 1599 | 1308 | 1032 | НКПО 05-08.140, П | Медно-алюминиевый конвектор Коралл с просечной решеткой. Напольный. Подключение боковое. Правое. Высота=150 мм, длина=1400 мм, глубина=184 мм | 75 | ОАО «ФИРМА ИЗОТЕРМ» тел.+7(812)322-88-82 | 0 | https://isoterm.ru/product/napolnye-konvektory/korall-konvektor-dlya-vysokogo-ostekleniya-minimalnaya-vysota/
Коралл, НКПО 05-08.150 с просечной решеткой | с просечной решеткой | Коралл | НКПО 05-08.150 | 150 | 184 | 1500 | напольный | 1734 | 1419 | 1120 | НКПО 05-08.150, П | Медно-алюминиевый конвектор Коралл с просечной решеткой. Напольный. Подключение боковое. Правое. Высота=150 мм, длина=1500 мм, глубина=184 мм | 75 | ОАО «ФИРМА ИЗОТЕРМ» тел.+7(812)322-88-82 | 0 | https://isoterm.ru/product/napolnye-konvektory/korall-konvektor-dlya-vysokogo-ostekleniya-minimalnaya-vysota/
Коралл, НКПО 05-08.160 с просечной решеткой | с просечной решеткой | Коралл | НКПО 05-08.160 | 150 | 184 | 1600 | напольный | 1870 | 1530 | 1207 | НКПО 05-08.160, П | Медно-алюминиевый конвектор Коралл с просечной решеткой. Напольный. Подключение боковое. Правое. Высота=150 мм, длина=1600 мм, глубина=184 мм | 75 | ОАО «ФИРМА ИЗОТЕРМ» тел.+7(812)322-88-82 | 0 | https://isoterm.ru/product/napolnye-konvektory/korall-konvektor-dlya-vysokogo-ostekleniya-minimalnaya-vysota/
Коралл, НКПО 05-08.170 с просечной решеткой | с просечной решеткой | Коралл | НКПО 05-08.170 | 150 | 184 | 1700 | напольный | 2005 | 1641 | 1295 | НКПО 05-08.170, П | Медно-алюминиевый конвектор Коралл с просечной решеткой. Напольный. Подключение боковое. Правое. Высота=150 мм, длина=1700 мм, глубина=184 мм | 75 | ОАО «ФИРМА ИЗОТЕРМ» тел.+7(812)322-88-82 | 0 | https://isoterm.ru/product/napolnye-konvektory/korall-konvektor-dlya-vysokogo-ostekleniya-minimalnaya-vysota/
Коралл, НКПО 05-08.180 с просечной решеткой | с просечной решеткой | Коралл | НКПО 05-08.180 | 150 | 184 | 1800 | напольный | 2141 | 1752 | 1382 | НКПО 05-08.180, П | Медно-алюминиевый конвектор Коралл с просечной решеткой. Напольный. Подключение боковое. Правое. Высота=150 мм, длина=1800 мм, глубина=184 мм | 75 | ОАО «ФИРМА ИЗОТЕРМ» тел.+7(812)322-88-82 | 0 | https://isoterm.ru/product/napolnye-konvektory/korall-konvektor-dlya-vysokogo-ostekleniya-minimalnaya-vysota/
Коралл, НКПО 05-08.190 с просечной решеткой | с просечной решеткой | Коралл | НКПО 05-08.190 | 150 | 184 | 1900 | напольный | 2276 | 1863 | 1470 | НКПО 05-08.190, П | Медно-алюминиевый конвектор Коралл с просечной решеткой. Напольный. Подключение боковое. Правое. Высота=150 мм, длина=1900 мм, глубина=184 мм | 75 | ОАО «ФИРМА ИЗОТЕРМ» тел.+7(812)322-88-82 | 0 | https://isoterm.ru/product/napolnye-konvektory/korall-konvektor-dlya-vysokogo-ostekleniya-minimalnaya-vysota/
Коралл, НКПО 05-08.200 с просечной решеткой | с просечной решеткой | Коралл | НКПО 05-08.200 | 150 | 184 | 2000 | напольный | 2412 | 1974 | 1557 | НКПО 05-08.200, П | Медно-алюминиевый конвектор Коралл с просечной решеткой. Напольный. Подключение боковое. Правое. Высота=150 мм, длина=2000 мм, глубина=184 мм | 75 | ОАО «ФИРМА ИЗОТЕРМ» тел.+7(812)322-88-82 | 0 | https://isoterm.ru/product/napolnye-konvektory/korall-konvektor-dlya-vysokogo-ostekleniya-minimalnaya-vysota/
Коралл, НКПО 05-08.210 с просечной решеткой | с просечной решеткой | Коралл | НКПО 05-08.210 | 150 | 184 | 2100 | напольный | 2547 | 2085 | 1645 | НКПО 05-08.210, П | Медно-алюминиевый конвектор Коралл с просечной решеткой. Напольный. Подключение боковое. Правое. Высота=150 мм, длина=2100 мм, глубина=184 мм | 75 | ОАО «ФИРМА ИЗОТЕРМ» тел.+7(812)322-88-82 | 0 | https://isoterm.ru/product/napolnye-konvektory/korall-konvektor-dlya-vysokogo-ostekleniya-minimalnaya-vysota/
Коралл, НКПО 05-08.220 с просечной решеткой | с просечной решеткой | Коралл | НКПО 05-08.220 | 150 | 184 | 2200 | напольный | 2683 | 2196 | 1732 | НКПО 05-08.220, П | Медно-алюминиевый конвектор Коралл с просечной решеткой. Напольный. Подключение боковое. Правое. Высота=150 мм, длина=2200 мм, глубина=184 мм | 75 | ОАО «ФИРМА ИЗОТЕРМ» тел.+7(812)322-88-82 | 0 | https://isoterm.ru/product/napolnye-konvektory/korall-konvektor-dlya-vysokogo-ostekleniya-minimalnaya-vysota/
Коралл, НКПО 05-08.230 с просечной решеткой | с просечной решеткой | Коралл | НКПО 05-08.230 | 150 | 184 | 2300 | напольный | 2818 | 2306 | 1820 | НКПО 05-08.230, П | Медно-алюминиевый конвектор Коралл с просечной решеткой. Напольный. Подключение боковое. Правое. Высота=150 мм, длина=2300 мм, глубина=184 мм | 75 | ОАО «ФИРМА ИЗОТЕРМ» тел.+7(812)322-88-82 | 0 | https://isoterm.ru/product/napolnye-konvektory/korall-konvektor-dlya-vysokogo-ostekleniya-minimalnaya-vysota/
Коралл, НКПО 05-08.240 с просечной решеткой | с просечной решеткой | Коралл | НКПО 05-08.240 | 150 | 184 | 2400 | напольный | 2954 | 2417 | 1907 | НКПО 05-08.240, П | Медно-алюминиевый конвектор Коралл с просечной решеткой. Напольный. Подключение боковое. Правое. Высота=150 мм, длина=2400 мм, глубина=184 мм | 75 | ОАО «ФИРМА ИЗОТЕРМ» тел.+7(812)322-88-82 | 0 | https://isoterm.ru/product/napolnye-konvektory/korall-konvektor-dlya-vysokogo-ostekleniya-minimalnaya-vysota/
Коралл, НКПО 05-08.250 с просечной решеткой | с просечной решеткой | Коралл | НКПО 05-08.250 | 150 | 184 | 2500 | напольный | 3089 | 2528 | 1995 | НКПО 05-08.250, П | Медно-алюминиевый конвектор Коралл с просечной решеткой. Напольный. Подключение боковое. Правое. Высота=150 мм, длина=2500 мм, глубина=184 мм | 75 | ОАО «ФИРМА ИЗОТЕРМ» тел.+7(812)322-88-82 | 0 | https://isoterm.ru/product/napolnye-konvektory/korall-konvektor-dlya-vysokogo-ostekleniya-minimalnaya-vysota/
Коралл, НКПО 05-08.260 с просечной решеткой | с просечной решеткой | Коралл | НКПО 05-08.260 | 150 | 184 | 2600 | напольный | 3225 | 2639 | 2082 | НКПО 05-08.260, П | Медно-алюминиевый конвектор Коралл с просечной решеткой. Напольный. Подключение боковое. Правое. Высота=150 мм, длина=2600 мм, глубина=184 мм | 75 | ОАО «ФИРМА ИЗОТЕРМ» тел.+7(812)322-88-82 | 0 | https://isoterm.ru/product/napolnye-konvektory/korall-konvektor-dlya-vysokogo-ostekleniya-minimalnaya-vysota/
Коралл, НКПО 05-08.270 с просечной решеткой | с просечной решеткой | Коралл | НКПО 05-08.270 | 150 | 184 | 2700 | напольный | 3360 | 2750 | 2170 | НКПО 05-08.270, П | Медно-алюминиевый конвектор Коралл с просечной решеткой. Напольный. Подключение боковое. Правое. Высота=150 мм, длина=2700 мм, глубина=184 мм | 75 | ОАО «ФИРМА ИЗОТЕРМ» тел.+7(812)322-88-82 | 0 | https://isoterm.ru/product/napolnye-konvektory/korall-konvektor-dlya-vysokogo-ostekleniya-minimalnaya-vysota/
Коралл, НКПО 05-08.280 с просечной решеткой | с просечной решеткой | Коралл | НКПО 05-08.280 | 150 | 184 | 2800 | напольный | 3496 | 2861 | 2257 | НКПО 05-08.280, П | Медно-алюминиевый конвектор Коралл с просечной решеткой. Напольный. Подключение боковое. Правое. Высота=150 мм, длина=2800 мм, глубина=184 мм | 75 | ОАО «ФИРМА ИЗОТЕРМ» тел.+7(812)322-88-82 | 0 | https://isoterm.ru/product/napolnye-konvektory/korall-konvektor-dlya-vysokogo-ostekleniya-minimalnaya-vysota/
Коралл, НКПО 05-08.290 с просечной решеткой | с просечной решеткой | Коралл | НКПО 05-08.290 | 150 | 184 | 2900 | напольный | 3631 | 2972 | 2345 | НКПО 05-08.290, П | Медно-алюминиевый конвектор Коралл с просечной решеткой. Напольный. Подключение боковое. Правое. Высота=150 мм, длина=2900 мм, глубина=184 мм | 75 | ОАО «ФИРМА ИЗОТЕРМ» тел.+7(812)322-88-82 | 0 | https://isoterm.ru/product/napolnye-konvektory/korall-konvektor-dlya-vysokogo-ostekleniya-minimalnaya-vysota/
Коралл, НКПО 05-08.300 с просечной решеткой | с просечной решеткой | Коралл | НКПО 05-08.300 | 150 | 184 | 3000 | напольный | 3767 | 3083 | 2432 | НКПО 05-08.300, П | Медно-алюминиевый конвектор Коралл с просечной решеткой. Напольный. Подключение боковое. Правое. Высота=150 мм, длина=3000 мм, глубина=184 мм | 75 | ОАО «ФИРМА ИЗОТЕРМ» тел.+7(812)322-88-82 | 0 | https://isoterm.ru/product/napolnye-konvektory/korall-konvektor-dlya-vysokogo-ostekleniya-minimalnaya-vysota/
Коралл, НКПО 05-10.50 с просечной решеткой | с просечной решеткой | Коралл | НКПО 05-10.50 | 200 | 184 | 500 | напольный | 446 | 365 | 288 | НКПО 05-10.50, П | Медно-алюминиевый конвектор Коралл с просечной решеткой. Напольный. Подключение боковое. Правое. Высота=200 мм, длина=500 мм, глубина=184 мм | 75 | ОАО «ФИРМА ИЗОТЕРМ» тел.+7(812)322-88-82 | 0 | https://isoterm.ru/product/napolnye-konvektory/korall-konvektor-dlya-vysokogo-ostekleniya-minimalnaya-vysota/
Коралл, НКПО 05-10.60 с просечной решеткой | с просечной решеткой | Коралл | НКПО 05-10.60 | 200 | 184 | 600 | напольный | 606 | 496 | 391 | НКПО 05-10.60, П | Медно-алюминиевый конвектор Коралл с просечной решеткой. Напольный. Подключение боковое. Правое. Высота=200 мм, длина=600 мм, глубина=184 мм | 75 | ОАО «ФИРМА ИЗОТЕРМ» тел.+7(812)322-88-82 | 0 | https://isoterm.ru/product/napolnye-konvektory/korall-konvektor-dlya-vysokogo-ostekleniya-minimalnaya-vysota/
Коралл, НКПО 05-10.70 с просечной решеткой | с просечной решеткой | Коралл | НКПО 05-10.70 | 200 | 184 | 700 | напольный | 765 | 626 | 494 | НКПО 05-10.70, П | Медно-алюминиевый конвектор Коралл с просечной решеткой. Напольный. Подключение боковое. Правое. Высота=200 мм, длина=700 мм, глубина=184 мм | 75 | ОАО «ФИРМА ИЗОТЕРМ» тел.+7(812)322-88-82 | 0 | https://isoterm.ru/product/napolnye-konvektory/korall-konvektor-dlya-vysokogo-ostekleniya-minimalnaya-vysota/
Коралл, НКПО 05-10.80 с просечной решеткой | с просечной решеткой | Коралл | НКПО 05-10.80 | 200 | 184 | 800 | напольный | 925 | 757 | 597 | НКПО 05-10.80, П | Медно-алюминиевый конвектор Коралл с просечной решеткой. Напольный. Подключение боковое. Правое. Высота=200 мм, длина=800 мм, глубина=184 мм | 75 | ОАО «ФИРМА ИЗОТЕРМ» тел.+7(812)322-88-82 | 0 | https://isoterm.ru/product/napolnye-konvektory/korall-konvektor-dlya-vysokogo-ostekleniya-minimalnaya-vysota/
Коралл, НКПО 05-10.90 с просечной решеткой | с просечной решеткой | Коралл | НКПО 05-10.90 | 200 | 184 | 900 | напольный | 1084 | 887 | 700 | НКПО 05-10.90, П | Медно-алюминиевый конвектор Коралл с просечной решеткой. Напольный. Подключение боковое. Правое. Высота=200 мм, длина=900 мм, глубина=184 мм | 75 | ОАО «ФИРМА ИЗОТЕРМ» тел.+7(812)322-88-82 | 0 | https://isoterm.ru/product/napolnye-konvektory/korall-konvektor-dlya-vysokogo-ostekleniya-minimalnaya-vysota/
Коралл, НКПО 05-10.100 с просечной решеткой | с просечной решеткой | Коралл | НКПО 05-10.100 | 200 | 184 | 1000 | напольный | 1243 | 1018 | 803 | НКПО 05-10.100, П | Медно-алюминиевый конвектор Коралл с просечной решеткой. Напольный. Подключение боковое. Правое. Высота=200 мм, длина=1000 мм, глубина=184 мм | 75 | ОАО «ФИРМА ИЗОТЕРМ» тел.+7(812)322-88-82 | 0 | https://isoterm.ru/product/napolnye-konvektory/korall-konvektor-dlya-vysokogo-ostekleniya-minimalnaya-vysota/
Коралл, НКПО 05-10.110 с просечной решеткой | с просечной решеткой | Коралл | НКПО 05-10.110 | 200 | 184 | 1100 | напольный | 1403 | 1148 | 906 | НКПО 05-10.110, П | Медно-алюминиевый конвектор Коралл с просечной решеткой. Напольный. Подключение боковое. Правое. Высота=200 мм, длина=1100 мм, глубина=184 мм | 75 | ОАО «ФИРМА ИЗОТЕРМ» тел.+7(812)322-88-82 | 0 | https://isoterm.ru/product/napolnye-konvektory/korall-konvektor-dlya-vysokogo-ostekleniya-minimalnaya-vysota/
Коралл, НКПО 05-10.120 с просечной решеткой | с просечной решеткой | Коралл | НКПО 05-10.120 | 200 | 184 | 1200 | напольный | 1562 | 1278 | 1009 | НКПО 05-10.120, П | Медно-алюминиевый конвектор Коралл с просечной решеткой. Напольный. Подключение боковое. Правое. Высота=200 мм, длина=1200 мм, глубина=184 мм | 75 | ОАО «ФИРМА ИЗОТЕРМ» тел.+7(812)322-88-82 | 0 | https://isoterm.ru/product/napolnye-konvektory/korall-konvektor-dlya-vysokogo-ostekleniya-minimalnaya-vysota/
Коралл, НКПО 05-10.130 с просечной решеткой | с просечной решеткой | Коралл | НКПО 05-10.130 | 200 | 184 | 1300 | напольный | 1722 | 1409 | 1112 | НКПО 05-10.130, П | Медно-алюминиевый конвектор Коралл с просечной решеткой. Напольный. Подключение боковое. Правое. Высота=200 мм, длина=1300 мм, глубина=184 мм | 75 | ОАО «ФИРМА ИЗОТЕРМ» тел.+7(812)322-88-82 | 0 | https://isoterm.ru/product/napolnye-konvektory/korall-konvektor-dlya-vysokogo-ostekleniya-minimalnaya-vysota/
Коралл, НКПО 05-10.140 с просечной решеткой | с просечной решеткой | Коралл | НКПО 05-10.140 | 200 | 184 | 1400 | напольный | 1881 | 1539 | 1215 | НКПО 05-10.140, П | Медно-алюминиевый конвектор Коралл с просечной решеткой. Напольный. Подключение боковое. Правое. Высота=200 мм, длина=1400 мм, глубина=184 мм | 75 | ОАО «ФИРМА ИЗОТЕРМ» тел.+7(812)322-88-82 | 0 | https://isoterm.ru/product/napolnye-konvektory/korall-konvektor-dlya-vysokogo-ostekleniya-minimalnaya-vysota/
Коралл, НКПО 05-10.150 с просечной решеткой | с просечной решеткой | Коралл | НКПО 05-10.150 | 200 | 184 | 1500 | напольный | 2040 | 1670 | 1317 | НКПО 05-10.150, П | Медно-алюминиевый конвектор Коралл с просечной решеткой. Напольный. Подключение боковое. Правое. Высота=200 мм, длина=1500 мм, глубина=184 мм | 75 | ОАО «ФИРМА ИЗОТЕРМ» тел.+7(812)322-88-82 | 0 | https://isoterm.ru/product/napolnye-konvektory/korall-konvektor-dlya-vysokogo-ostekleniya-minimalnaya-vysota/
Коралл, НКПО 05-10.160 с просечной решеткой | с просечной решеткой | Коралл | НКПО 05-10.160 | 200 | 184 | 1600 | напольный | 2200 | 1800 | 1420 | НКПО 05-10.160, П | Медно-алюминиевый конвектор Коралл с просечной решеткой. Напольный. Подключение боковое. Правое. Высота=200 мм, длина=1600 мм, глубина=184 мм | 75 | ОАО «ФИРМА ИЗОТЕРМ» тел.+7(812)322-88-82 | 0 | https://isoterm.ru/product/napolnye-konvektory/korall-konvektor-dlya-vysokogo-ostekleniya-minimalnaya-vysota/
Коралл, НКПО 05-10.170 с просечной решеткой | с просечной решеткой | Коралл | НКПО 05-10.170 | 200 | 184 | 1700 | напольный | 2359 | 1931 | 1523 | НКПО 05-10.170, П | Медно-алюминиевый конвектор Коралл с просечной решеткой. Напольный. Подключение боковое. Правое. Высота=200 мм, длина=1700 мм, глубина=184 мм | 75 | ОАО «ФИРМА ИЗОТЕРМ» тел.+7(812)322-88-82 | 0 | https://isoterm.ru/product/napolnye-konvektory/korall-konvektor-dlya-vysokogo-ostekleniya-minimalnaya-vysota/
Коралл, НКПО 05-10.180 с просечной решеткой | с просечной решеткой | Коралл | НКПО 05-10.180 | 200 | 184 | 1800 | напольный | 2519 | 2061 | 1626 | НКПО 05-10.180, П | Медно-алюминиевый конвектор Коралл с просечной решеткой. Напольный. Подключение боковое. Правое. Высота=200 мм, длина=1800 мм, глубина=184 мм | 75 | ОАО «ФИРМА ИЗОТЕРМ» тел.+7(812)322-88-82 | 0 | https://isoterm.ru/product/napolnye-konvektory/korall-konvektor-dlya-vysokogo-ostekleniya-minimalnaya-vysota/
Коралл, НКПО 05-10.190 с просечной решеткой | с просечной решеткой | Коралл | НКПО 05-10.190 | 200 | 184 | 1900 | напольный | 2678 | 2192 | 1729 | НКПО 05-10.190, П | Медно-алюминиевый конвектор Коралл с просечной решеткой. Напольный. Подключение боковое. Правое. Высота=200 мм, длина=1900 мм, глубина=184 мм | 75 | ОАО «ФИРМА ИЗОТЕРМ» тел.+7(812)322-88-82 | 0 | https://isoterm.ru/product/napolnye-konvektory/korall-konvektor-dlya-vysokogo-ostekleniya-minimalnaya-vysota/
Коралл, НКПО 05-10.200 с просечной решеткой | с просечной решеткой | Коралл | НКПО 05-10.200 | 200 | 184 | 2000 | напольный | 2837 | 2322 | 1832 | НКПО 05-10.200, П | Медно-алюминиевый конвектор Коралл с просечной решеткой. Напольный. Подключение боковое. Правое. Высота=200 мм, длина=2000 мм, глубина=184 мм | 75 | ОАО «ФИРМА ИЗОТЕРМ» тел.+7(812)322-88-82 | 0 | https://isoterm.ru/product/napolnye-konvektory/korall-konvektor-dlya-vysokogo-ostekleniya-minimalnaya-vysota/
Коралл, НКПО 05-10.210 с просечной решеткой | с просечной решеткой | Коралл | НКПО 05-10.210 | 200 | 184 | 2100 | напольный | 2997 | 2453 | 1935 | НКПО 05-10.210, П | Медно-алюминиевый конвектор Коралл с просечной решеткой. Напольный. Подключение боковое. Правое. Высота=200 мм, длина=2100 мм, глубина=184 мм | 75 | ОАО «ФИРМА ИЗОТЕРМ» тел.+7(812)322-88-82 | 0 | https://isoterm.ru/product/napolnye-konvektory/korall-konvektor-dlya-vysokogo-ostekleniya-minimalnaya-vysota/
Коралл, НКПО 05-10.220 с просечной решеткой | с просечной решеткой | Коралл | НКПО 05-10.220 | 200 | 184 | 2200 | напольный | 3156 | 2583 | 2038 | НКПО 05-10.220, П | Медно-алюминиевый конвектор Коралл с просечной решеткой. Напольный. Подключение боковое. Правое. Высота=200 мм, длина=2200 мм, глубина=184 мм | 75 | ОАО «ФИРМА ИЗОТЕРМ» тел.+7(812)322-88-82 | 0 | https://isoterm.ru/product/napolnye-konvektory/korall-konvektor-dlya-vysokogo-ostekleniya-minimalnaya-vysota/
Коралл, НКПО 05-10.230 с просечной решеткой | с просечной решеткой | Коралл | НКПО 05-10.230 | 200 | 184 | 2300 | напольный | 3316 | 2713 | 2141 | НКПО 05-10.230, П | Медно-алюминиевый конвектор Коралл с просечной решеткой. Напольный. Подключение боковое. Правое. Высота=200 мм, длина=2300 мм, глубина=184 мм | 75 | ОАО «ФИРМА ИЗОТЕРМ» тел.+7(812)322-88-82 | 0 | https://isoterm.ru/product/napolnye-konvektory/korall-konvektor-dlya-vysokogo-ostekleniya-minimalnaya-vysota/
Коралл, НКПО 05-10.240 с просечной решеткой | с просечной решеткой | Коралл | НКПО 05-10.240 | 200 | 184 | 2400 | напольный | 3475 | 2844 | 2244 | НКПО 05-10.240, П | Медно-алюминиевый конвектор Коралл с просечной решеткой. Напольный. Подключение боковое. Правое. Высота=200 мм, длина=2400 мм, глубина=184 мм | 75 | ОАО «ФИРМА ИЗОТЕРМ» тел.+7(812)322-88-82 | 0 | https://isoterm.ru/product/napolnye-konvektory/korall-konvektor-dlya-vysokogo-ostekleniya-minimalnaya-vysota/
Коралл, НКПО 05-10.250 с просечной решеткой | с просечной решеткой | Коралл | НКПО 05-10.250 | 200 | 184 | 2500 | напольный | 3634 | 2974 | 2347 | НКПО 05-10.250, П | Медно-алюминиевый конвектор Коралл с просечной решеткой. Напольный. Подключение боковое. Правое. Высота=200 мм, длина=2500 мм, глубина=184 мм | 75 | ОАО «ФИРМА ИЗОТЕРМ» тел.+7(812)322-88-82 | 0 | https://isoterm.ru/product/napolnye-konvektory/korall-konvektor-dlya-vysokogo-ostekleniya-minimalnaya-vysota/
Коралл, НКПО 05-10.260 с просечной решеткой | с просечной решеткой | Коралл | НКПО 05-10.260 | 200 | 184 | 2600 | напольный | 3794 | 3105 | 2450 | НКПО 05-10.260, П | Медно-алюминиевый конвектор Коралл с просечной решеткой. Напольный. Подключение боковое. Правое. Высота=200 мм, длина=2600 мм, глубина=184 мм | 75 | ОАО «ФИРМА ИЗОТЕРМ» тел.+7(812)322-88-82 | 0 | https://isoterm.ru/product/napolnye-konvektory/korall-konvektor-dlya-vysokogo-ostekleniya-minimalnaya-vysota/
Коралл, НКПО 05-10.270 с просечной решеткой | с просечной решеткой | Коралл | НКПО 05-10.270 | 200 | 184 | 2700 | напольный | 3953 | 3235 | 2553 | НКПО 05-10.270, П | Медно-алюминиевый конвектор Коралл с просечной решеткой. Напольный. Подключение боковое. Правое. Высота=200 мм, длина=2700 мм, глубина=184 мм | 75 | ОАО «ФИРМА ИЗОТЕРМ» тел.+7(812)322-88-82 | 0 | https://isoterm.ru/product/napolnye-konvektory/korall-konvektor-dlya-vysokogo-ostekleniya-minimalnaya-vysota/
Коралл, НКПО 05-10.280 с просечной решеткой | с просечной решеткой | Коралл | НКПО 05-10.280 | 200 | 184 | 2800 | напольный | 4113 | 3366 | 2655 | НКПО 05-10.280, П | Медно-алюминиевый конвектор Коралл с просечной решеткой. Напольный. Подключение боковое. Правое. Высота=200 мм, длина=2800 мм, глубина=184 мм | 75 | ОАО «ФИРМА ИЗОТЕРМ» тел.+7(812)322-88-82 | 0 | https://isoterm.ru/product/napolnye-konvektory/korall-konvektor-dlya-vysokogo-ostekleniya-minimalnaya-vysota/
Коралл, НКПО 05-10.290 с просечной решеткой | с просечной решеткой | Коралл | НКПО 05-10.290 | 200 | 184 | 2900 | напольный | 4272 | 3496 | 2758 | НКПО 05-10.290, П | Медно-алюминиевый конвектор Коралл с просечной решеткой. Напольный. Подключение боковое. Правое. Высота=200 мм, длина=2900 мм, глубина=184 мм | 75 | ОАО «ФИРМА ИЗОТЕРМ» тел.+7(812)322-88-82 | 0 | https://isoterm.ru/product/napolnye-konvektory/korall-konvektor-dlya-vysokogo-ostekleniya-minimalnaya-vysota/
Коралл, НКПО 05-10.300 с просечной решеткой | с просечной решеткой | Коралл | НКПО 05-10.300 | 200 | 184 | 3000 | напольный | 4431 | 3627 | 2861 | НКПО 05-10.300, П | Медно-алюминиевый конвектор Коралл с просечной решеткой. Напольный. Подключение боковое. Правое. Высота=200 мм, длина=3000 мм, глубина=184 мм | 75 | ОАО «ФИРМА ИЗОТЕРМ» тел.+7(812)322-88-82 | 0 | https://isoterm.ru/product/napolnye-konvektory/korall-konvektor-dlya-vysokogo-ostekleniya-minimalnaya-vysota/
Коралл, НКПО 10-15.50 с просечной решеткой | с просечной решеткой | Коралл | НКПО 10-15.50 | 250 | 184 | 500 | напольный | 537 | 440 | 347 | НКПО 10-15.50, П | Медно-алюминиевый конвектор Коралл с просечной решеткой. Напольный. Подключение боковое. Правое. Высота=250 мм, длина=500 мм, глубина=184 мм | 75 | ОАО «ФИРМА ИЗОТЕРМ» тел.+7(812)322-88-82 | 0 | https://isoterm.ru/product/napolnye-konvektory/korall-konvektor-dlya-vysokogo-ostekleniya-minimalnaya-vysota/
Коралл, НКПО 10-15.60 с просечной решеткой | с просечной решеткой | Коралл | НКПО 10-15.60 | 250 | 184 | 600 | напольный | 729 | 596 | 471 | НКПО 10-15.60, П | Медно-алюминиевый конвектор Коралл с просечной решеткой. Напольный. Подключение боковое. Правое. Высота=250 мм, длина=600 мм, глубина=184 мм | 75 | ОАО «ФИРМА ИЗОТЕРМ» тел.+7(812)322-88-82 | 0 | https://isoterm.ru/product/napolnye-konvektory/korall-konvektor-dlya-vysokogo-ostekleniya-minimalnaya-vysota/
Коралл, НКПО 10-15.70 с просечной решеткой | с просечной решеткой | Коралл | НКПО 10-15.70 | 250 | 184 | 700 | напольный | 921 | 753 | 594 | НКПО 10-15.70, П | Медно-алюминиевый конвектор Коралл с просечной решеткой. Напольный. Подключение боковое. Правое. Высота=250 мм, длина=700 мм, глубина=184 мм | 75 | ОАО «ФИРМА ИЗОТЕРМ» тел.+7(812)322-88-82 | 0 | https://isoterm.ru/product/napolnye-konvektory/korall-konvektor-dlya-vysokogo-ostekleniya-minimalnaya-vysota/
Коралл, НКПО 10-15.80 с просечной решеткой | с просечной решеткой | Коралл | НКПО 10-15.80 | 250 | 184 | 800 | напольный | 1112 | 910 | 718 | НКПО 10-15.80, П | Медно-алюминиевый конвектор Коралл с просечной решеткой. Напольный. Подключение боковое. Правое. Высота=250 мм, длина=800 мм, глубина=184 мм | 75 | ОАО «ФИРМА ИЗОТЕРМ» тел.+7(812)322-88-82 | 0 | https://isoterm.ru/product/napolnye-konvektory/korall-konvektor-dlya-vysokogo-ostekleniya-minimalnaya-vysota/
Коралл, НКПО 10-15.90 с просечной решеткой | с просечной решеткой | Коралл | НКПО 10-15.90 | 250 | 184 | 900 | напольный | 1304 | 1067 | 842 | НКПО 10-15.90, П | Медно-алюминиевый конвектор Коралл с просечной решеткой. Напольный. Подключение боковое. Правое. Высота=250 мм, длина=900 мм, глубина=184 мм | 75 | ОАО «ФИРМА ИЗОТЕРМ» тел.+7(812)322-88-82 | 0 | https://isoterm.ru/product/napolnye-konvektory/korall-konvektor-dlya-vysokogo-ostekleniya-minimalnaya-vysota/
Коралл, НКПО 10-15.100 с просечной решеткой | с просечной решеткой | Коралл | НКПО 10-15.100 | 250 | 184 | 1000 | напольный | 1496 | 1224 | 966 | НКПО 10-15.100, П | Медно-алюминиевый конвектор Коралл с просечной решеткой. Напольный. Подключение боковое. Правое. Высота=250 мм, длина=1000 мм, глубина=184 мм | 75 | ОАО «ФИРМА ИЗОТЕРМ» тел.+7(812)322-88-82 | 0 | https://isoterm.ru/product/napolnye-konvektory/korall-konvektor-dlya-vysokogo-ostekleniya-minimalnaya-vysota/
Коралл, НКПО 10-15.110 с просечной решеткой | с просечной решеткой | Коралл | НКПО 10-15.110 | 250 | 184 | 1100 | напольный | 1688 | 1381 | 1090 | НКПО 10-15.110, П | Медно-алюминиевый конвектор Коралл с просечной решеткой. Напольный. Подключение боковое. Правое. Высота=250 мм, длина=1100 мм, глубина=184 мм | 75 | ОАО «ФИРМА ИЗОТЕРМ» тел.+7(812)322-88-82 | 0 | https://isoterm.ru/product/napolnye-konvektory/korall-konvektor-dlya-vysokogo-ostekleniya-minimalnaya-vysota/
Коралл, НКПО 10-15.120 с просечной решеткой | с просечной решеткой | Коралл | НКПО 10-15.120 | 250 | 184 | 1250 | напольный | 1880 | 1538 | 1214 | НКПО 10-15.120, П | Медно-алюминиевый конвектор Коралл с просечной решеткой. Напольный. Подключение боковое. Правое. Высота=250 мм, длина=1250 мм, глубина=184 мм | 75 | ОАО «ФИРМА ИЗОТЕРМ» тел.+7(812)322-88-82 | 0 | https://isoterm.ru/product/napolnye-konvektory/korall-konvektor-dlya-vysokogo-ostekleniya-minimalnaya-vysota/
Коралл, НКПО 10-15.130 с просечной решеткой | с просечной решеткой | Коралл | НКПО 10-15.130 | 250 | 184 | 1300 | напольный | 2071 | 1695 | 1338 | НКПО 10-15.130, П | Медно-алюминиевый конвектор Коралл с просечной решеткой. Напольный. Подключение боковое. Правое. Высота=250 мм, длина=1300 мм, глубина=184 мм | 75 | ОАО «ФИРМА ИЗОТЕРМ» тел.+7(812)322-88-82 | 0 | https://isoterm.ru/product/napolnye-konvektory/korall-konvektor-dlya-vysokogo-ostekleniya-minimalnaya-vysota/
Коралл, НКПО 10-15.140 с просечной решеткой | с просечной решеткой | Коралл | НКПО 10-15.140 | 250 | 184 | 1400 | напольный | 2263 | 1852 | 1461 | НКПО 10-15.140, П | Медно-алюминиевый конвектор Коралл с просечной решеткой. Напольный. Подключение боковое. Правое. Высота=250 мм, длина=1400 мм, глубина=184 мм | 75 | ОАО «ФИРМА ИЗОТЕРМ» тел.+7(812)322-88-82 | 0 | https://isoterm.ru/product/napolnye-konvektory/korall-konvektor-dlya-vysokogo-ostekleniya-minimalnaya-vysota/
Коралл, НКПО 10-15.150 с просечной решеткой | с просечной решеткой | Коралл | НКПО 10-15.150 | 250 | 184 | 1500 | напольный | 2455 | 2009 | 1585 | НКПО 10-15.150, П | Медно-алюминиевый конвектор Коралл с просечной решеткой. Напольный. Подключение боковое. Правое. Высота=250 мм, длина=1500 мм, глубина=184 мм | 75 | ОАО «ФИРМА ИЗОТЕРМ» тел.+7(812)322-88-82 | 0 | https://isoterm.ru/product/napolnye-konvektory/korall-konvektor-dlya-vysokogo-ostekleniya-minimalnaya-vysota/
Коралл, НКПО 10-15.160 с просечной решеткой | с просечной решеткой | Коралл | НКПО 10-15.160 | 250 | 184 | 1600 | напольный | 2647 | 2166 | 1709 | НКПО 10-15.160, П | Медно-алюминиевый конвектор Коралл с просечной решеткой. Напольный. Подключение боковое. Правое. Высота=250 мм, длина=1600 мм, глубина=184 мм | 75 | ОАО «ФИРМА ИЗОТЕРМ» тел.+7(812)322-88-82 | 0 | https://isoterm.ru/product/napolnye-konvektory/korall-konvektor-dlya-vysokogo-ostekleniya-minimalnaya-vysota/
Коралл, НКПО 10-15.170 с просечной решеткой | с просечной решеткой | Коралл | НКПО 10-15.170 | 250 | 184 | 1700 | напольный | 2839 | 2323 | 1833 | НКПО 10-15.170, П | Медно-алюминиевый конвектор Коралл с просечной решеткой. Напольный. Подключение боковое. Правое. Высота=250 мм, длина=1700 мм, глубина=184 мм | 75 | ОАО «ФИРМА ИЗОТЕРМ» тел.+7(812)322-88-82 | 0 | https://isoterm.ru/product/napolnye-konvektory/korall-konvektor-dlya-vysokogo-ostekleniya-minimalnaya-vysota/
Коралл, НКПО 10-15.180 с просечной решеткой | с просечной решеткой | Коралл | НКПО 10-15.180 | 250 | 184 | 1800 | напольный | 3030 | 2480 | 1957 | НКПО 10-15.180, П | Медно-алюминиевый конвектор Коралл с просечной решеткой. Напольный. Подключение боковое. Правое. Высота=250 мм, длина=1800 мм, глубина=184 мм | 75 | ОАО «ФИРМА ИЗОТЕРМ» тел.+7(812)322-88-82 | 0 | https://isoterm.ru/product/napolnye-konvektory/korall-konvektor-dlya-vysokogo-ostekleniya-minimalnaya-vysota/
Коралл, НКПО 10-15.190 с просечной решеткой | с просечной решеткой | Коралл | НКПО 10-15.190 | 250 | 184 | 1900 | напольный | 3222 | 2637 | 2081 | НКПО 10-15.190, П | Медно-алюминиевый конвектор Коралл с просечной решеткой. Напольный. Подключение боковое. Правое. Высота=250 мм, длина=1900 мм, глубина=184 мм | 75 | ОАО «ФИРМА ИЗОТЕРМ» тел.+7(812)322-88-82 | 0 | https://isoterm.ru/product/napolnye-konvektory/korall-konvektor-dlya-vysokogo-ostekleniya-minimalnaya-vysota/
Коралл, НКПО 10-15.200 с просечной решеткой | с просечной решеткой | Коралл | НКПО 10-15.200 | 250 | 184 | 2000 | напольный | 3414 | 2794 | 2204 | НКПО 10-15.200, П | Медно-алюминиевый конвектор Коралл с просечной решеткой. Напольный. Подключение боковое. Правое. Высота=250 мм, длина=2000 мм, глубина=184 мм | 75 | ОАО «ФИРМА ИЗОТЕРМ» тел.+7(812)322-88-82 | 0 | https://isoterm.ru/product/napolnye-konvektory/korall-konvektor-dlya-vysokogo-ostekleniya-minimalnaya-vysota/
Коралл, НКПО 10-15.210 с просечной решеткой | с просечной решеткой | Коралл | НКПО 10-15.210 | 250 | 184 | 2100 | напольный | 3606 | 2951 | 2328 | НКПО 10-15.210, П | Медно-алюминиевый конвектор Коралл с просечной решеткой. Напольный. Подключение боковое. Правое. Высота=250 мм, длина=2100 мм, глубина=184 мм | 75 | ОАО «ФИРМА ИЗОТЕРМ» тел.+7(812)322-88-82 | 0 | https://isoterm.ru/product/napolnye-konvektory/korall-konvektor-dlya-vysokogo-ostekleniya-minimalnaya-vysota/
Коралл, НКПО 10-15.220 с просечной решеткой | с просечной решеткой | Коралл | НКПО 10-15.220 | 250 | 184 | 2250 | напольный | 3798 | 3108 | 2452 | НКПО 10-15.220, П | Медно-алюминиевый конвектор Коралл с просечной решеткой. Напольный. Подключение боковое. Правое. Высота=250 мм, длина=2250 мм, глубина=184 мм | 75 | ОАО «ФИРМА ИЗОТЕРМ» тел.+7(812)322-88-82 | 0 | https://isoterm.ru/product/napolnye-konvektory/korall-konvektor-dlya-vysokogo-ostekleniya-minimalnaya-vysota/
Коралл, НКПО 10-15.230 с просечной решеткой | с просечной решеткой | Коралл | НКПО 10-15.230 | 250 | 184 | 2300 | напольный | 3989 | 3265 | 2576 | НКПО 10-15.230, П | Медно-алюминиевый конвектор Коралл с просечной решеткой. Напольный. Подключение боковое. Правое. Высота=250 мм, длина=2300 мм, глубина=184 мм | 75 | ОАО «ФИРМА ИЗОТЕРМ» тел.+7(812)322-88-82 | 0 | https://isoterm.ru/product/napolnye-konvektory/korall-konvektor-dlya-vysokogo-ostekleniya-minimalnaya-vysota/
Коралл, НКПО 10-15.240 с просечной решеткой | с просечной решеткой | Коралл | НКПО 10-15.240 | 250 | 184 | 2400 | напольный | 4181 | 3422 | 2700 | НКПО 10-15.240, П | Медно-алюминиевый конвектор Коралл с просечной решеткой. Напольный. Подключение боковое. Правое. Высота=250 мм, длина=2400 мм, глубина=184 мм | 75 | ОАО «ФИРМА ИЗОТЕРМ» тел.+7(812)322-88-82 | 0 | https://isoterm.ru/product/napolnye-konvektory/korall-konvektor-dlya-vysokogo-ostekleniya-minimalnaya-vysota/
Коралл, НКПО 10-15.250 с просечной решеткой | с просечной решеткой | Коралл | НКПО 10-15.250 | 250 | 184 | 2500 | напольный | 4373 | 3579 | 2824 | НКПО 10-15.250, П | Медно-алюминиевый конвектор Коралл с просечной решеткой. Напольный. Подключение боковое. Правое. Высота=250 мм, длина=2500 мм, глубина=184 мм | 75 | ОАО «ФИРМА ИЗОТЕРМ» тел.+7(812)322-88-82 | 0 | https://isoterm.ru/product/napolnye-konvektory/korall-konvektor-dlya-vysokogo-ostekleniya-minimalnaya-vysota/
Коралл, НКПО 10-15.260 с просечной решеткой | с просечной решеткой | Коралл | НКПО 10-15.260 | 250 | 184 | 2600 | напольный | 4565 | 3736 | 2948 | НКПО 10-15.260, П | Медно-алюминиевый конвектор Коралл с просечной решеткой. Напольный. Подключение боковое. Правое. Высота=250 мм, длина=2600 мм, глубина=184 мм | 75 | ОАО «ФИРМА ИЗОТЕРМ» тел.+7(812)322-88-82 | 0 | https://isoterm.ru/product/napolnye-konvektory/korall-konvektor-dlya-vysokogo-ostekleniya-minimalnaya-vysota/
Коралл, НКПО 10-15.270 с просечной решеткой | с просечной решеткой | Коралл | НКПО 10-15.270 | 250 | 184 | 2700 | напольный | 4757 | 3893 | 3071 | НКПО 10-15.270, П | Медно-алюминиевый конвектор Коралл с просечной решеткой. Напольный. Подключение боковое. Правое. Высота=250 мм, длина=2700 мм, глубина=184 мм | 75 | ОАО «ФИРМА ИЗОТЕРМ» тел.+7(812)322-88-82 | 0 | https://isoterm.ru/product/napolnye-konvektory/korall-konvektor-dlya-vysokogo-ostekleniya-minimalnaya-vysota/
Коралл, НКПО 10-15.280 с просечной решеткой | с просечной решеткой | Коралл | НКПО 10-15.280 | 250 | 184 | 2800 | напольный | 4948 | 4050 | 3195 | НКПО 10-15.280, П | Медно-алюминиевый конвектор Коралл с просечной решеткой. Напольный. Подключение боковое. Правое. Высота=250 мм, длина=2800 мм, глубина=184 мм | 75 | ОАО «ФИРМА ИЗОТЕРМ» тел.+7(812)322-88-82 | 0 | https://isoterm.ru/product/napolnye-konvektory/korall-konvektor-dlya-vysokogo-ostekleniya-minimalnaya-vysota/
Коралл, НКПО 10-15.290 с просечной решеткой | с просечной решеткой | Коралл | НКПО 10-15.290 | 250 | 184 | 2900 | напольный | 5140 | 4207 | 3319 | НКПО 10-15.290, П | Медно-алюминиевый конвектор Коралл с просечной решеткой. Напольный. Подключение боковое. Правое. Высота=250 мм, длина=2900 мм, глубина=184 мм | 75 | ОАО «ФИРМА ИЗОТЕРМ» тел.+7(812)322-88-82 | 0 | https://isoterm.ru/product/napolnye-konvektory/korall-konvektor-dlya-vysokogo-ostekleniya-minimalnaya-vysota/
Коралл, НКПО 10-15.300 с просечной решеткой | с просечной решеткой | Коралл | НКПО 10-15.300 | 250 | 184 | 3000 | напольный | 5332 | 4364 | 3443 | НКПО 10-15.300, П | Медно-алюминиевый конвектор Коралл с просечной решеткой. Напольный. Подключение боковое. Правое. Высота=250 мм, длина=3000 мм, глубина=184 мм | 75 | ОАО «ФИРМА ИЗОТЕРМ» тел.+7(812)322-88-82 | 0 | https://isoterm.ru/product/napolnye-konvektory/korall-konvektor-dlya-vysokogo-ostekleniya-minimalnaya-vysota/
Коралл, НКПО 20-25.50 с просечной решеткой | с просечной решеткой | Коралл | НКПО 20-25.50 | 350 | 184 | 500 | напольный | 700 | 573 | 452 | НКПО 20-25.50, П | Медно-алюминиевый конвектор Коралл с просечной решеткой. Напольный. Подключение боковое. Правое. Высота=350 мм, длина=500 мм, глубина=184 мм | 75 | ОАО «ФИРМА ИЗОТЕРМ» тел.+7(812)322-88-82 | 0 | https://isoterm.ru/product/napolnye-konvektory/korall-konvektor-dlya-vysokogo-ostekleniya-minimalnaya-vysota/
Коралл, НКПО 20-25.60 с просечной решеткой | с просечной решеткой | Коралл | НКПО 20-25.60 | 350 | 184 | 600 | напольный | 950 | 777 | 613 | НКПО 20-25.60, П | Медно-алюминиевый конвектор Коралл с просечной решеткой. Напольный. Подключение боковое. Правое. Высота=350 мм, длина=600 мм, глубина=184 мм | 75 | ОАО «ФИРМА ИЗОТЕРМ» тел.+7(812)322-88-82 | 0 | https://isoterm.ru/product/napolnye-konvektory/korall-konvektor-dlya-vysokogo-ostekleniya-minimalnaya-vysota/
Коралл, НКПО 20-25.70 с просечной решеткой | с просечной решеткой | Коралл | НКПО 20-25.70 | 350 | 184 | 700 | напольный | 1200 | 982 | 775 | НКПО 20-25.70, П | Медно-алюминиевый конвектор Коралл с просечной решеткой. Напольный. Подключение боковое. Правое. Высота=350 мм, длина=700 мм, глубина=184 мм | 75 | ОАО «ФИРМА ИЗОТЕРМ» тел.+7(812)322-88-82 | 0 | https://isoterm.ru/product/napolnye-konvektory/korall-konvektor-dlya-vysokogo-ostekleniya-minimalnaya-vysota/
Коралл, НКПО 20-25.80 с просечной решеткой | с просечной решеткой | Коралл | НКПО 20-25.80 | 350 | 184 | 800 | напольный | 1449 | 1186 | 936 | НКПО 20-25.80, П | Медно-алюминиевый конвектор Коралл с просечной решеткой. Напольный. Подключение боковое. Правое. Высота=350 мм, длина=800 мм, глубина=184 мм | 75 | ОАО «ФИРМА ИЗОТЕРМ» тел.+7(812)322-88-82 | 0 | https://isoterm.ru/product/napolnye-konvektory/korall-konvektor-dlya-vysokogo-ostekleniya-minimalnaya-vysota/
Коралл, НКПО 20-25.90 с просечной решеткой | с просечной решеткой | Коралл | НКПО 20-25.90 | 350 | 184 | 900 | напольный | 1699 | 1391 | 1097 | НКПО 20-25.90, П | Медно-алюминиевый конвектор Коралл с просечной решеткой. Напольный. Подключение боковое. Правое. Высота=350 мм, длина=900 мм, глубина=184 мм | 75 | ОАО «ФИРМА ИЗОТЕРМ» тел.+7(812)322-88-82 | 0 | https://isoterm.ru/product/napolnye-konvektory/korall-konvektor-dlya-vysokogo-ostekleniya-minimalnaya-vysota/
Коралл, НКПО 20-25.100 с просечной решеткой | с просечной решеткой | Коралл | НКПО 20-25.100 | 350 | 184 | 1000 | напольный | 1949 | 1595 | 1259 | НКПО 20-25.100, П | Медно-алюминиевый конвектор Коралл с просечной решеткой. Напольный. Подключение боковое. Правое. Высота=350 мм, длина=1000 мм, глубина=184 мм | 75 | ОАО «ФИРМА ИЗОТЕРМ» тел.+7(812)322-88-82 | 0 | https://isoterm.ru/product/napolnye-konvektory/korall-konvektor-dlya-vysokogo-ostekleniya-minimalnaya-vysota/
Коралл, НКПО 20-25.110 с просечной решеткой | с просечной решеткой | Коралл | НКПО 20-25.110 | 350 | 184 | 1100 | напольный | 2199 | 1800 | 1420 | НКПО 20-25.110, П | Медно-алюминиевый конвектор Коралл с просечной решеткой. Напольный. Подключение боковое. Правое. Высота=350 мм, длина=1100 мм, глубина=184 мм | 75 | ОАО «ФИРМА ИЗОТЕРМ» тел.+7(812)322-88-82 | 0 | https://isoterm.ru/product/napolnye-konvektory/korall-konvektor-dlya-vysokogo-ostekleniya-minimalnaya-vysota/
Коралл, НКПО 20-25.120 с просечной решеткой | с просечной решеткой | Коралл | НКПО 20-25.120 | 350 | 184 | 1350 | напольный | 2449 | 2004 | 1581 | НКПО 20-25.120, П | Медно-алюминиевый конвектор Коралл с просечной решеткой. Напольный. Подключение боковое. Правое. Высота=350 мм, длина=1350 мм, глубина=184 мм | 75 | ОАО «ФИРМА ИЗОТЕРМ» тел.+7(812)322-88-82 | 0 | https://isoterm.ru/product/napolnye-konvektory/korall-konvektor-dlya-vysokogo-ostekleniya-minimalnaya-vysota/
Коралл, НКПО 20-25.130 с просечной решеткой | с просечной решеткой | Коралл | НКПО 20-25.130 | 350 | 184 | 1300 | напольный | 2699 | 2209 | 1743 | НКПО 20-25.130, П | Медно-алюминиевый конвектор Коралл с просечной решеткой. Напольный. Подключение боковое. Правое. Высота=350 мм, длина=1300 мм, глубина=184 мм | 75 | ОАО «ФИРМА ИЗОТЕРМ» тел.+7(812)322-88-82 | 0 | https://isoterm.ru/product/napolnye-konvektory/korall-konvektor-dlya-vysokogo-ostekleniya-minimalnaya-vysota/
Коралл, НКПО 20-25.140 с просечной решеткой | с просечной решеткой | Коралл | НКПО 20-25.140 | 350 | 184 | 1400 | напольный | 2949 | 2413 | 1904 | НКПО 20-25.140, П | Медно-алюминиевый конвектор Коралл с просечной решеткой. Напольный. Подключение боковое. Правое. Высота=350 мм, длина=1400 мм, глубина=184 мм | 75 | ОАО «ФИРМА ИЗОТЕРМ» тел.+7(812)322-88-82 | 0 | https://isoterm.ru/product/napolnye-konvektory/korall-konvektor-dlya-vysokogo-ostekleniya-minimalnaya-vysota/
Коралл, НКПО 20-25.150 с просечной решеткой | с просечной решеткой | Коралл | НКПО 20-25.150 | 350 | 184 | 1500 | напольный | 3199 | 2618 | 2065 | НКПО 20-25.150, П | Медно-алюминиевый конвектор Коралл с просечной решеткой. Напольный. Подключение боковое. Правое. Высота=350 мм, длина=1500 мм, глубина=184 мм | 75 | ОАО «ФИРМА ИЗОТЕРМ» тел.+7(812)322-88-82 | 0 | https://isoterm.ru/product/napolnye-konvektory/korall-konvektor-dlya-vysokogo-ostekleniya-minimalnaya-vysota/
Коралл, НКПО 20-25.160 с просечной решеткой | с просечной решеткой | Коралл | НКПО 20-25.160 | 350 | 184 | 1600 | напольный | 3449 | 2822 | 2227 | НКПО 20-25.160, П | Медно-алюминиевый конвектор Коралл с просечной решеткой. Напольный. Подключение боковое. Правое. Высота=350 мм, длина=1600 мм, глубина=184 мм | 75 | ОАО «ФИРМА ИЗОТЕРМ» тел.+7(812)322-88-82 | 0 | https://isoterm.ru/product/napolnye-konvektory/korall-konvektor-dlya-vysokogo-ostekleniya-minimalnaya-vysota/
Коралл, НКПО 20-25.170 с просечной решеткой | с просечной решеткой | Коралл | НКПО 20-25.170 | 350 | 184 | 1700 | напольный | 3699 | 3027 | 2388 | НКПО 20-25.170, П | Медно-алюминиевый конвектор Коралл с просечной решеткой. Напольный. Подключение боковое. Правое. Высота=350 мм, длина=1700 мм, глубина=184 мм | 75 | ОАО «ФИРМА ИЗОТЕРМ» тел.+7(812)322-88-82 | 0 | https://isoterm.ru/product/napolnye-konvektory/korall-konvektor-dlya-vysokogo-ostekleniya-minimalnaya-vysota/
Коралл, НКПО 20-25.180 с просечной решеткой | с просечной решеткой | Коралл | НКПО 20-25.180 | 350 | 184 | 1800 | напольный | 3948 | 3231 | 2550 | НКПО 20-25.180, П | Медно-алюминиевый конвектор Коралл с просечной решеткой. Напольный. Подключение боковое. Правое. Высота=350 мм, длина=1800 мм, глубина=184 мм | 75 | ОАО «ФИРМА ИЗОТЕРМ» тел.+7(812)322-88-82 | 0 | https://isoterm.ru/product/napolnye-konvektory/korall-konvektor-dlya-vysokogo-ostekleniya-minimalnaya-vysota/
Коралл, НКПО 20-25.190 с просечной решеткой | с просечной решеткой | Коралл | НКПО 20-25.190 | 350 | 184 | 1900 | напольный | 4198 | 3436 | 2711 | НКПО 20-25.190, П | Медно-алюминиевый конвектор Коралл с просечной решеткой. Напольный. Подключение боковое. Правое. Высота=350 мм, длина=1900 мм, глубина=184 мм | 75 | ОАО «ФИРМА ИЗОТЕРМ» тел.+7(812)322-88-82 | 0 | https://isoterm.ru/product/napolnye-konvektory/korall-konvektor-dlya-vysokogo-ostekleniya-minimalnaya-vysota/
Коралл, НКПО 20-25.200 с просечной решеткой | с просечной решеткой | Коралл | НКПО 20-25.200 | 350 | 184 | 2000 | напольный | 4448 | 3640 | 2872 | НКПО 20-25.200, П | Медно-алюминиевый конвектор Коралл с просечной решеткой. Напольный. Подключение боковое. Правое. Высота=350 мм, длина=2000 мм, глубина=184 мм | 75 | ОАО «ФИРМА ИЗОТЕРМ» тел.+7(812)322-88-82 | 0 | https://isoterm.ru/product/napolnye-konvektory/korall-konvektor-dlya-vysokogo-ostekleniya-minimalnaya-vysota/
Коралл, НКПО 20-25.210 с просечной решеткой | с просечной решеткой | Коралл | НКПО 20-25.210 | 350 | 184 | 2100 | напольный | 4698 | 3845 | 3034 | НКПО 20-25.210, П | Медно-алюминиевый конвектор Коралл с просечной решеткой. Напольный. Подключение боковое. Правое. Высота=350 мм, длина=2100 мм, глубина=184 мм | 75 | ОАО «ФИРМА ИЗОТЕРМ» тел.+7(812)322-88-82 | 0 | https://isoterm.ru/product/napolnye-konvektory/korall-konvektor-dlya-vysokogo-ostekleniya-minimalnaya-vysota/
Коралл, НКПО 20-25.220 с просечной решеткой | с просечной решеткой | Коралл | НКПО 20-25.220 | 350 | 184 | 2350 | напольный | 4948 | 4049 | 3195 | НКПО 20-25.220, П | Медно-алюминиевый конвектор Коралл с просечной решеткой. Напольный. Подключение боковое. Правое. Высота=350 мм, длина=2350 мм, глубина=184 мм | 75 | ОАО «ФИРМА ИЗОТЕРМ» тел.+7(812)322-88-82 | 0 | https://isoterm.ru/product/napolnye-konvektory/korall-konvektor-dlya-vysokogo-ostekleniya-minimalnaya-vysota/
Коралл, НКПО 20-25.230 с просечной решеткой | с просечной решеткой | Коралл | НКПО 20-25.230 | 350 | 184 | 2300 | напольный | 5198 | 4254 | 3356 | НКПО 20-25.230, П | Медно-алюминиевый конвектор Коралл с просечной решеткой. Напольный. Подключение боковое. Правое. Высота=350 мм, длина=2300 мм, глубина=184 мм | 75 | ОАО «ФИРМА ИЗОТЕРМ» тел.+7(812)322-88-82 | 0 | https://isoterm.ru/product/napolnye-konvektory/korall-konvektor-dlya-vysokogo-ostekleniya-minimalnaya-vysota/
Коралл, НКПО 20-25.240 с просечной решеткой | с просечной решеткой | Коралл | НКПО 20-25.240 | 350 | 184 | 2400 | напольный | 5448 | 4459 | 3518 | НКПО 20-25.240, П | Медно-алюминиевый конвектор Коралл с просечной решеткой. Напольный. Подключение боковое. Правое. Высота=350 мм, длина=2400 мм, глубина=184 мм | 75 | ОАО «ФИРМА ИЗОТЕРМ» тел.+7(812)322-88-82 | 0 | https://isoterm.ru/product/napolnye-konvektory/korall-konvektor-dlya-vysokogo-ostekleniya-minimalnaya-vysota/
Коралл, НКПО 20-25.250 с просечной решеткой | с просечной решеткой | Коралл | НКПО 20-25.250 | 350 | 184 | 2500 | напольный | 5698 | 4663 | 3679 | НКПО 20-25.250, П | Медно-алюминиевый конвектор Коралл с просечной решеткой. Напольный. Подключение боковое. Правое. Высота=350 мм, длина=2500 мм, глубина=184 мм | 75 | ОАО «ФИРМА ИЗОТЕРМ» тел.+7(812)322-88-82 | 0 | https://isoterm.ru/product/napolnye-konvektory/korall-konvektor-dlya-vysokogo-ostekleniya-minimalnaya-vysota/
Коралл, НКПО 20-25.260 с просечной решеткой | с просечной решеткой | Коралл | НКПО 20-25.260 | 350 | 184 | 2600 | напольный | 5948 | 4868 | 3840 | НКПО 20-25.260, П | Медно-алюминиевый конвектор Коралл с просечной решеткой. Напольный. Подключение боковое. Правое. Высота=350 мм, длина=2600 мм, глубина=184 мм | 75 | ОАО «ФИРМА ИЗОТЕРМ» тел.+7(812)322-88-82 | 0 | https://isoterm.ru/product/napolnye-konvektory/korall-konvektor-dlya-vysokogo-ostekleniya-minimalnaya-vysota/
Коралл, НКПО 20-25.270 с просечной решеткой | с просечной решеткой | Коралл | НКПО 20-25.270 | 350 | 184 | 2700 | напольный | 6198 | 5072 | 4002 | НКПО 20-25.270, П | Медно-алюминиевый конвектор Коралл с просечной решеткой. Напольный. Подключение боковое. Правое. Высота=350 мм, длина=2700 мм, глубина=184 мм | 75 | ОАО «ФИРМА ИЗОТЕРМ» тел.+7(812)322-88-82 | 0 | https://isoterm.ru/product/napolnye-konvektory/korall-konvektor-dlya-vysokogo-ostekleniya-minimalnaya-vysota/
Коралл, НКПО 20-25.280 с просечной решеткой | с просечной решеткой | Коралл | НКПО 20-25.280 | 350 | 184 | 2800 | напольный | 6447 | 5277 | 4163 | НКПО 20-25.280, П | Медно-алюминиевый конвектор Коралл с просечной решеткой. Напольный. Подключение боковое. Правое. Высота=350 мм, длина=2800 мм, глубина=184 мм | 75 | ОАО «ФИРМА ИЗОТЕРМ» тел.+7(812)322-88-82 | 0 | https://isoterm.ru/product/napolnye-konvektory/korall-konvektor-dlya-vysokogo-ostekleniya-minimalnaya-vysota/
Коралл, НКПО 20-25.290 с просечной решеткой | с просечной решеткой | Коралл | НКПО 20-25.290 | 350 | 184 | 2900 | напольный | 6697 | 5481 | 4324 | НКПО 20-25.290, П | Медно-алюминиевый конвектор Коралл с просечной решеткой. Напольный. Подключение боковое. Правое. Высота=350 мм, длина=2900 мм, глубина=184 мм | 75 | ОАО «ФИРМА ИЗОТЕРМ» тел.+7(812)322-88-82 | 0 | https://isoterm.ru/product/napolnye-konvektory/korall-konvektor-dlya-vysokogo-ostekleniya-minimalnaya-vysota/
Коралл, НКПО 20-25.300 с просечной решеткой | с просечной решеткой | Коралл | НКПО 20-25.300 | 350 | 184 | 3000 | напольный | 6947 | 5686 | 4486 | НКПО 20-25.300, П | Медно-алюминиевый конвектор Коралл с просечной решеткой. Напольный. Подключение боковое. Правое. Высота=350 мм, длина=3000 мм, глубина=184 мм | 75 | ОАО «ФИРМА ИЗОТЕРМ» тел.+7(812)322-88-82 | 0 | https://isoterm.ru/product/napolnye-konvektory/korall-konvektor-dlya-vysokogo-ostekleniya-minimalnaya-vysota/