## Лист1
Столбец1 | Марка конвектора | ADSK_Код изделия##OTHER## | H##LENGTH##MILLIMETERS | B##LENGTH##MILLIMETERS | L##LENGTH##MILLIMETERS | Qну_dT70##HVAC_HEATING_LOAD##WATTS | Qну_dT60##HVAC_HEATING_LOAD##WATTS | Qну_dT50##HVAC_HEATING_LOAD##WATTS | Встроенный термоклапан | Тип отопительного прибора##OTHER## | ADSK_Наименование краткое##OTHER## | ADSK_Наименование##OTHER## | Межосевое расстояние##LENGTH##MILLIMETERS | ADSK_Завод-изготовитель##OTHER## | ADSK_Масса_Текст##OTHER## | URL##OTHER## | Клапан.Отметка##LENGTH##MILLIMETERS | Термостатический элемент##OTHER##
Изотерм-М, РКН-М 104, Т0, 60 | Изотерм-М | РКН-М 104 | 150 | 60 | 450 | 138.2677 | 112.2733 | 87.8 | Т0 | настенный | РКН-М 104, slim, П, Т0 | Медно-алюминиевый конвектор Изотерм-М. Настенный. Подключение боковое. Правое. Высота=150 мм, длина=450 мм, глубина=60 мм. | 50 | ОАО «ФИРМА ИЗОТЕРМ» тел.+7(812)322-88-82 | 0 | https://isoterm.ru/product/nastennye-konvektory/izoterm-m-konvektor-s-modernizirovannym-teploobmennikom/ | 75 | 0
Изотерм-М, РКН-М 105, Т0, 60 | Изотерм-М | РКН-М 105 | 150 | 60 | 550 | 198.384 | 161.0878 | 125.9739 | Т0 | настенный | РКН-М 105, slim, П, Т0 | Медно-алюминиевый конвектор Изотерм-М. Настенный. Подключение боковое. Правое. Высота=150 мм, длина=550 мм, глубина=60 мм. | 50 | ОАО «ФИРМА ИЗОТЕРМ» тел.+7(812)322-88-82 | 0 | https://isoterm.ru/product/nastennye-konvektory/izoterm-m-konvektor-s-modernizirovannym-teploobmennikom/ | 75 | 0
Изотерм-М, РКН-М 106, Т0, 60 | Изотерм-М | РКН-М 106 | 150 | 60 | 650 | 258.5004 | 209.9023 | 164.1478 | Т0 | настенный | РКН-М 106, slim, П, Т0 | Медно-алюминиевый конвектор Изотерм-М. Настенный. Подключение боковое. Правое. Высота=150 мм, длина=650 мм, глубина=60 мм. | 50 | ОАО «ФИРМА ИЗОТЕРМ» тел.+7(812)322-88-82 | 0 | https://isoterm.ru/product/nastennye-konvektory/izoterm-m-konvektor-s-modernizirovannym-teploobmennikom/ | 75 | 0
Изотерм-М, РКН-М 107, Т0, 60 | Изотерм-М | РКН-М 107 | 150 | 60 | 750 | 318.6168 | 258.7168 | 202.3217 | Т0 | настенный | РКН-М 107, slim, П, Т0 | Медно-алюминиевый конвектор Изотерм-М. Настенный. Подключение боковое. Правое. Высота=150 мм, длина=750 мм, глубина=60 мм. | 50 | ОАО «ФИРМА ИЗОТЕРМ» тел.+7(812)322-88-82 | 0 | https://isoterm.ru/product/nastennye-konvektory/izoterm-m-konvektor-s-modernizirovannym-teploobmennikom/ | 75 | 0
Изотерм-М, РКН-М 108, Т0, 60 | Изотерм-М | РКН-М 108 | 150 | 60 | 850 | 378.7331 | 307.5313 | 240.4955 | Т0 | настенный | РКН-М 108, slim, П, Т0 | Медно-алюминиевый конвектор Изотерм-М. Настенный. Подключение боковое. Правое. Высота=150 мм, длина=850 мм, глубина=60 мм. | 50 | ОАО «ФИРМА ИЗОТЕРМ» тел.+7(812)322-88-82 | 0 | https://isoterm.ru/product/nastennye-konvektory/izoterm-m-konvektor-s-modernizirovannym-teploobmennikom/ | 75 | 0
Изотерм-М, РКН-М 109, Т0, 60 | Изотерм-М | РКН-М 109 | 150 | 60 | 950 | 438.8495 | 356.3458 | 278.6694 | Т0 | настенный | РКН-М 109, slim, П, Т0 | Медно-алюминиевый конвектор Изотерм-М. Настенный. Подключение боковое. Правое. Высота=150 мм, длина=950 мм, глубина=60 мм. | 50 | ОАО «ФИРМА ИЗОТЕРМ» тел.+7(812)322-88-82 | 0 | https://isoterm.ru/product/nastennye-konvektory/izoterm-m-konvektor-s-modernizirovannym-teploobmennikom/ | 75 | 0
Изотерм-М, РКН-М 110, Т0, 60 | Изотерм-М | РКН-М 110 | 150 | 60 | 1050 | 498.9659 | 405.1603 | 316.8433 | Т0 | настенный | РКН-М 110, slim, П, Т0 | Медно-алюминиевый конвектор Изотерм-М. Настенный. Подключение боковое. Правое. Высота=150 мм, длина=1050 мм, глубина=60 мм. | 50 | ОАО «ФИРМА ИЗОТЕРМ» тел.+7(812)322-88-82 | 0 | https://isoterm.ru/product/nastennye-konvektory/izoterm-m-konvektor-s-modernizirovannym-teploobmennikom/ | 75 | 0
Изотерм-М, РКН-М 111, Т0, 60 | Изотерм-М | РКН-М 111 | 150 | 60 | 1150 | 559.0823 | 453.9748 | 355.0172 | Т0 | настенный | РКН-М 111, slim, П, Т0 | Медно-алюминиевый конвектор Изотерм-М. Настенный. Подключение боковое. Правое. Высота=150 мм, длина=1150 мм, глубина=60 мм. | 50 | ОАО «ФИРМА ИЗОТЕРМ» тел.+7(812)322-88-82 | 0 | https://isoterm.ru/product/nastennye-konvektory/izoterm-m-konvektor-s-modernizirovannym-teploobmennikom/ | 75 | 0
Изотерм-М, РКН-М 112, Т0, 60 | Изотерм-М | РКН-М 112 | 150 | 60 | 1250 | 619.1986 | 502.7893 | 393.1911 | Т0 | настенный | РКН-М 112, slim, П, Т0 | Медно-алюминиевый конвектор Изотерм-М. Настенный. Подключение боковое. Правое. Высота=150 мм, длина=1250 мм, глубина=60 мм. | 50 | ОАО «ФИРМА ИЗОТЕРМ» тел.+7(812)322-88-82 | 0 | https://isoterm.ru/product/nastennye-konvektory/izoterm-m-konvektor-s-modernizirovannym-teploobmennikom/ | 75 | 0
Изотерм-М, РКН-М 113, Т0, 60 | Изотерм-М | РКН-М 113 | 150 | 60 | 1350 | 679.315 | 551.6038 | 431.365 | Т0 | настенный | РКН-М 113, slim, П, Т0 | Медно-алюминиевый конвектор Изотерм-М. Настенный. Подключение боковое. Правое. Высота=150 мм, длина=1350 мм, глубина=60 мм. | 50 | ОАО «ФИРМА ИЗОТЕРМ» тел.+7(812)322-88-82 | 0 | https://isoterm.ru/product/nastennye-konvektory/izoterm-m-konvektor-s-modernizirovannym-teploobmennikom/ | 75 | 0
Изотерм-М, РКН-М 114, Т0, 60 | Изотерм-М | РКН-М 114 | 150 | 60 | 1450 | 739.4314 | 600.4183 | 469.5389 | Т0 | настенный | РКН-М 114, slim, П, Т0 | Медно-алюминиевый конвектор Изотерм-М. Настенный. Подключение боковое. Правое. Высота=150 мм, длина=1450 мм, глубина=60 мм. | 50 | ОАО «ФИРМА ИЗОТЕРМ» тел.+7(812)322-88-82 | 0 | https://isoterm.ru/product/nastennye-konvektory/izoterm-m-konvektor-s-modernizirovannym-teploobmennikom/ | 75 | 0
Изотерм-М, РКН-М 115, Т0, 60 | Изотерм-М | РКН-М 115 | 150 | 60 | 1550 | 799.5478 | 649.2328 | 507.7128 | Т0 | настенный | РКН-М 115, slim, П, Т0 | Медно-алюминиевый конвектор Изотерм-М. Настенный. Подключение боковое. Правое. Высота=150 мм, длина=1550 мм, глубина=60 мм. | 50 | ОАО «ФИРМА ИЗОТЕРМ» тел.+7(812)322-88-82 | 0 | https://isoterm.ru/product/nastennye-konvektory/izoterm-m-konvektor-s-modernizirovannym-teploobmennikom/ | 75 | 0
Изотерм-М, РКН-М 116, Т0, 60 | Изотерм-М | РКН-М 116 | 150 | 60 | 1650 | 859.6641 | 698.0473 | 545.8867 | Т0 | настенный | РКН-М 116, slim, П, Т0 | Медно-алюминиевый конвектор Изотерм-М. Настенный. Подключение боковое. Правое. Высота=150 мм, длина=1650 мм, глубина=60 мм. | 50 | ОАО «ФИРМА ИЗОТЕРМ» тел.+7(812)322-88-82 | 0 | https://isoterm.ru/product/nastennye-konvektory/izoterm-m-konvektor-s-modernizirovannym-teploobmennikom/ | 75 | 0
Изотерм-М, РКН-М 117, Т0, 60 | Изотерм-М | РКН-М 117 | 150 | 60 | 1750 | 919.7805 | 746.8618 | 584.0606 | Т0 | настенный | РКН-М 117, slim, П, Т0 | Медно-алюминиевый конвектор Изотерм-М. Настенный. Подключение боковое. Правое. Высота=150 мм, длина=1750 мм, глубина=60 мм. | 50 | ОАО «ФИРМА ИЗОТЕРМ» тел.+7(812)322-88-82 | 0 | https://isoterm.ru/product/nastennye-konvektory/izoterm-m-konvektor-s-modernizirovannym-teploobmennikom/ | 75 | 0
Изотерм-М, РКН-М 118, Т0, 60 | Изотерм-М | РКН-М 118 | 150 | 60 | 1850 | 979.8969 | 795.6763 | 622.2345 | Т0 | настенный | РКН-М 118, slim, П, Т0 | Медно-алюминиевый конвектор Изотерм-М. Настенный. Подключение боковое. Правое. Высота=150 мм, длина=1850 мм, глубина=60 мм. | 50 | ОАО «ФИРМА ИЗОТЕРМ» тел.+7(812)322-88-82 | 0 | https://isoterm.ru/product/nastennye-konvektory/izoterm-m-konvektor-s-modernizirovannym-teploobmennikom/ | 75 | 0
Изотерм-М, РКН-М 119, Т0, 60 | Изотерм-М | РКН-М 119 | 150 | 60 | 1950 | 1040.0132 | 844.4908 | 660.4084 | Т0 | настенный | РКН-М 119, slim, П, Т0 | Медно-алюминиевый конвектор Изотерм-М. Настенный. Подключение боковое. Правое. Высота=150 мм, длина=1950 мм, глубина=60 мм. | 50 | ОАО «ФИРМА ИЗОТЕРМ» тел.+7(812)322-88-82 | 0 | https://isoterm.ru/product/nastennye-konvektory/izoterm-m-konvektor-s-modernizirovannym-teploobmennikom/ | 75 | 0
Изотерм-М, РКН-М 120, Т0, 60 | Изотерм-М | РКН-М 120 | 150 | 60 | 2050 | 1100.1296 | 893.3052 | 698.5823 | Т0 | настенный | РКН-М 120, slim, П, Т0 | Медно-алюминиевый конвектор Изотерм-М. Настенный. Подключение боковое. Правое. Высота=150 мм, длина=2050 мм, глубина=60 мм. | 50 | ОАО «ФИРМА ИЗОТЕРМ» тел.+7(812)322-88-82 | 0 | https://isoterm.ru/product/nastennye-konvektory/izoterm-m-konvektor-s-modernizirovannym-teploobmennikom/ | 75 | 0
Изотерм-М, РКН-М 121, Т0, 60 | Изотерм-М | РКН-М 121 | 150 | 60 | 2150 | 1160.246 | 942.1197 | 736.7562 | Т0 | настенный | РКН-М 121, slim, П, Т0 | Медно-алюминиевый конвектор Изотерм-М. Настенный. Подключение боковое. Правое. Высота=150 мм, длина=2150 мм, глубина=60 мм. | 50 | ОАО «ФИРМА ИЗОТЕРМ» тел.+7(812)322-88-82 | 0 | https://isoterm.ru/product/nastennye-konvektory/izoterm-m-konvektor-s-modernizirovannym-teploobmennikom/ | 75 | 0
Изотерм-М, РКН-М 122, Т0, 60 | Изотерм-М | РКН-М 122 | 150 | 60 | 2250 | 1220.3624 | 990.9342 | 774.9301 | Т0 | настенный | РКН-М 122, slim, П, Т0 | Медно-алюминиевый конвектор Изотерм-М. Настенный. Подключение боковое. Правое. Высота=150 мм, длина=2250 мм, глубина=60 мм. | 50 | ОАО «ФИРМА ИЗОТЕРМ» тел.+7(812)322-88-82 | 0 | https://isoterm.ru/product/nastennye-konvektory/izoterm-m-konvektor-s-modernizirovannym-teploobmennikom/ | 75 | 0
Изотерм-М, РКН-М 123, Т0, 60 | Изотерм-М | РКН-М 123 | 150 | 60 | 2350 | 1280.4787 | 1039.7487 | 813.104 | Т0 | настенный | РКН-М 123, slim, П, Т0 | Медно-алюминиевый конвектор Изотерм-М. Настенный. Подключение боковое. Правое. Высота=150 мм, длина=2350 мм, глубина=60 мм. | 50 | ОАО «ФИРМА ИЗОТЕРМ» тел.+7(812)322-88-82 | 0 | https://isoterm.ru/product/nastennye-konvektory/izoterm-m-konvektor-s-modernizirovannym-teploobmennikom/ | 75 | 0
Изотерм-М, РКН-М 124, Т0, 60 | Изотерм-М | РКН-М 124 | 150 | 60 | 2450 | 1340.5951 | 1088.5632 | 851.2779 | Т0 | настенный | РКН-М 124, slim, П, Т0 | Медно-алюминиевый конвектор Изотерм-М. Настенный. Подключение боковое. Правое. Высота=150 мм, длина=2450 мм, глубина=60 мм. | 50 | ОАО «ФИРМА ИЗОТЕРМ» тел.+7(812)322-88-82 | 0 | https://isoterm.ru/product/nastennye-konvektory/izoterm-m-konvektor-s-modernizirovannym-teploobmennikom/ | 75 | 0
Изотерм-М, РКН-М 125, Т0, 60 | Изотерм-М | РКН-М 125 | 150 | 60 | 2550 | 1400.7115 | 1137.3777 | 889.4518 | Т0 | настенный | РКН-М 125, slim, П, Т0 | Медно-алюминиевый конвектор Изотерм-М. Настенный. Подключение боковое. Правое. Высота=150 мм, длина=2550 мм, глубина=60 мм. | 50 | ОАО «ФИРМА ИЗОТЕРМ» тел.+7(812)322-88-82 | 0 | https://isoterm.ru/product/nastennye-konvektory/izoterm-m-konvektor-s-modernizirovannym-teploobmennikom/ | 75 | 0
Изотерм-М, РКН-М 204, Т0, 60 | Изотерм-М | РКН-М 204 | 250 | 60 | 450 | 170.89 | 138.7627 | 108.5151 | Т0 | настенный | РКН-М 204, slim, П, Т0 | Медно-алюминиевый конвектор Изотерм-М. Настенный. Подключение боковое. Правое. Высота=250 мм, длина=450 мм, глубина=60 мм. | 50 | ОАО «ФИРМА ИЗОТЕРМ» тел.+7(812)322-88-82 | 0 | https://isoterm.ru/product/nastennye-konvektory/izoterm-m-konvektor-s-modernizirovannym-teploobmennikom/ | 75 | 0
Изотерм-М, РКН-М 205, Т0, 60 | Изотерм-М | РКН-М 205 | 250 | 60 | 550 | 245.19 | 199.0943 | 155.6957 | Т0 | настенный | РКН-М 205, slim, П, Т0 | Медно-алюминиевый конвектор Изотерм-М. Настенный. Подключение боковое. Правое. Высота=250 мм, длина=550 мм, глубина=60 мм. | 50 | ОАО «ФИРМА ИЗОТЕРМ» тел.+7(812)322-88-82 | 0 | https://isoterm.ru/product/nastennye-konvektory/izoterm-m-konvektor-s-modernizirovannym-teploobmennikom/ | 75 | 0
Изотерм-М, РКН-М 206, Т0, 60 | Изотерм-М | РКН-М 206 | 250 | 60 | 650 | 319.49 | 259.4259 | 202.8762 | Т0 | настенный | РКН-М 206, slim, П, Т0 | Медно-алюминиевый конвектор Изотерм-М. Настенный. Подключение боковое. Правое. Высота=250 мм, длина=650 мм, глубина=60 мм. | 50 | ОАО «ФИРМА ИЗОТЕРМ» тел.+7(812)322-88-82 | 0 | https://isoterm.ru/product/nastennye-konvektory/izoterm-m-konvektor-s-modernizirovannym-teploobmennikom/ | 75 | 0
Изотерм-М, РКН-М 207, Т0, 60 | Изотерм-М | РКН-М 207 | 250 | 60 | 750 | 393.79 | 319.7575 | 250.0567 | Т0 | настенный | РКН-М 207, slim, П, Т0 | Медно-алюминиевый конвектор Изотерм-М. Настенный. Подключение боковое. Правое. Высота=250 мм, длина=750 мм, глубина=60 мм. | 50 | ОАО «ФИРМА ИЗОТЕРМ» тел.+7(812)322-88-82 | 0 | https://isoterm.ru/product/nastennye-konvektory/izoterm-m-konvektor-s-modernizirovannym-teploobmennikom/ | 75 | 0
Изотерм-М, РКН-М 208, Т0, 60 | Изотерм-М | РКН-М 208 | 250 | 60 | 850 | 468.09 | 380.0891 | 297.2371 | Т0 | настенный | РКН-М 208, slim, П, Т0 | Медно-алюминиевый конвектор Изотерм-М. Настенный. Подключение боковое. Правое. Высота=250 мм, длина=850 мм, глубина=60 мм. | 50 | ОАО «ФИРМА ИЗОТЕРМ» тел.+7(812)322-88-82 | 0 | https://isoterm.ru/product/nastennye-konvektory/izoterm-m-konvektor-s-modernizirovannym-teploobmennikom/ | 75 | 0
Изотерм-М, РКН-М 209, Т0, 60 | Изотерм-М | РКН-М 209 | 250 | 60 | 950 | 542.39 | 440.4207 | 344.4176 | Т0 | настенный | РКН-М 209, slim, П, Т0 | Медно-алюминиевый конвектор Изотерм-М. Настенный. Подключение боковое. Правое. Высота=250 мм, длина=950 мм, глубина=60 мм. | 50 | ОАО «ФИРМА ИЗОТЕРМ» тел.+7(812)322-88-82 | 0 | https://isoterm.ru/product/nastennye-konvektory/izoterm-m-konvektor-s-modernizirovannym-teploobmennikom/ | 75 | 0
Изотерм-М, РКН-М 210, Т0, 60 | Изотерм-М | РКН-М 210 | 250 | 60 | 1050 | 616.69 | 500.7523 | 391.5981 | Т0 | настенный | РКН-М 210, slim, П, Т0 | Медно-алюминиевый конвектор Изотерм-М. Настенный. Подключение боковое. Правое. Высота=250 мм, длина=1050 мм, глубина=60 мм. | 50 | ОАО «ФИРМА ИЗОТЕРМ» тел.+7(812)322-88-82 | 0 | https://isoterm.ru/product/nastennye-konvektory/izoterm-m-konvektor-s-modernizirovannym-teploobmennikom/ | 75 | 0
Изотерм-М, РКН-М 211, Т0, 60 | Изотерм-М | РКН-М 211 | 250 | 60 | 1150 | 690.99 | 561.0839 | 438.7786 | Т0 | настенный | РКН-М 211, slim, П, Т0 | Медно-алюминиевый конвектор Изотерм-М. Настенный. Подключение боковое. Правое. Высота=250 мм, длина=1150 мм, глубина=60 мм. | 50 | ОАО «ФИРМА ИЗОТЕРМ» тел.+7(812)322-88-82 | 0 | https://isoterm.ru/product/nastennye-konvektory/izoterm-m-konvektor-s-modernizirovannym-teploobmennikom/ | 75 | 0
Изотерм-М, РКН-М 212, Т0, 60 | Изотерм-М | РКН-М 212 | 250 | 60 | 1250 | 765.29 | 621.4155 | 485.9592 | Т0 | настенный | РКН-М 212, slim, П, Т0 | Медно-алюминиевый конвектор Изотерм-М. Настенный. Подключение боковое. Правое. Высота=250 мм, длина=1250 мм, глубина=60 мм. | 50 | ОАО «ФИРМА ИЗОТЕРМ» тел.+7(812)322-88-82 | 0 | https://isoterm.ru/product/nastennye-konvektory/izoterm-m-konvektor-s-modernizirovannym-teploobmennikom/ | 75 | 0
Изотерм-М, РКН-М 213, Т0, 60 | Изотерм-М | РКН-М 213 | 250 | 60 | 1350 | 839.59 | 681.7471 | 533.1397 | Т0 | настенный | РКН-М 213, slim, П, Т0 | Медно-алюминиевый конвектор Изотерм-М. Настенный. Подключение боковое. Правое. Высота=250 мм, длина=1350 мм, глубина=60 мм. | 50 | ОАО «ФИРМА ИЗОТЕРМ» тел.+7(812)322-88-82 | 0 | https://isoterm.ru/product/nastennye-konvektory/izoterm-m-konvektor-s-modernizirovannym-teploobmennikom/ | 75 | 0
Изотерм-М, РКН-М 214, Т0, 60 | Изотерм-М | РКН-М 214 | 250 | 60 | 1450 | 913.89 | 742.0787 | 580.3202 | Т0 | настенный | РКН-М 214, slim, П, Т0 | Медно-алюминиевый конвектор Изотерм-М. Настенный. Подключение боковое. Правое. Высота=250 мм, длина=1450 мм, глубина=60 мм. | 50 | ОАО «ФИРМА ИЗОТЕРМ» тел.+7(812)322-88-82 | 0 | https://isoterm.ru/product/nastennye-konvektory/izoterm-m-konvektor-s-modernizirovannym-teploobmennikom/ | 75 | 0
Изотерм-М, РКН-М 215, Т0, 60 | Изотерм-М | РКН-М 215 | 250 | 60 | 1550 | 988.19 | 802.4103 | 627.5006 | Т0 | настенный | РКН-М 215, slim, П, Т0 | Медно-алюминиевый конвектор Изотерм-М. Настенный. Подключение боковое. Правое. Высота=250 мм, длина=1550 мм, глубина=60 мм. | 50 | ОАО «ФИРМА ИЗОТЕРМ» тел.+7(812)322-88-82 | 0 | https://isoterm.ru/product/nastennye-konvektory/izoterm-m-konvektor-s-modernizirovannym-teploobmennikom/ | 75 | 0
Изотерм-М, РКН-М 216, Т0, 60 | Изотерм-М | РКН-М 216 | 250 | 60 | 1650 | 1062.49 | 862.7419 | 674.6812 | Т0 | настенный | РКН-М 216, slim, П, Т0 | Медно-алюминиевый конвектор Изотерм-М. Настенный. Подключение боковое. Правое. Высота=250 мм, длина=1650 мм, глубина=60 мм. | 50 | ОАО «ФИРМА ИЗОТЕРМ» тел.+7(812)322-88-82 | 0 | https://isoterm.ru/product/nastennye-konvektory/izoterm-m-konvektor-s-modernizirovannym-teploobmennikom/ | 75 | 0
Изотерм-М, РКН-М 217, Т0, 60 | Изотерм-М | РКН-М 217 | 250 | 60 | 1750 | 1136.79 | 923.0735 | 721.8617 | Т0 | настенный | РКН-М 217, slim, П, Т0 | Медно-алюминиевый конвектор Изотерм-М. Настенный. Подключение боковое. Правое. Высота=250 мм, длина=1750 мм, глубина=60 мм. | 50 | ОАО «ФИРМА ИЗОТЕРМ» тел.+7(812)322-88-82 | 0 | https://isoterm.ru/product/nastennye-konvektory/izoterm-m-konvektor-s-modernizirovannym-teploobmennikom/ | 75 | 0
Изотерм-М, РКН-М 218, Т0, 60 | Изотерм-М | РКН-М 218 | 250 | 60 | 1850 | 1211.09 | 983.4051 | 769.0421 | Т0 | настенный | РКН-М 218, slim, П, Т0 | Медно-алюминиевый конвектор Изотерм-М. Настенный. Подключение боковое. Правое. Высота=250 мм, длина=1850 мм, глубина=60 мм. | 50 | ОАО «ФИРМА ИЗОТЕРМ» тел.+7(812)322-88-82 | 0 | https://isoterm.ru/product/nastennye-konvektory/izoterm-m-konvektor-s-modernizirovannym-teploobmennikom/ | 75 | 0
Изотерм-М, РКН-М 219, Т0, 60 | Изотерм-М | РКН-М 219 | 250 | 60 | 1950 | 1285.39 | 1043.7367 | 816.2227 | Т0 | настенный | РКН-М 219, slim, П, Т0 | Медно-алюминиевый конвектор Изотерм-М. Настенный. Подключение боковое. Правое. Высота=250 мм, длина=1950 мм, глубина=60 мм. | 50 | ОАО «ФИРМА ИЗОТЕРМ» тел.+7(812)322-88-82 | 0 | https://isoterm.ru/product/nastennye-konvektory/izoterm-m-konvektor-s-modernizirovannym-teploobmennikom/ | 75 | 0
Изотерм-М, РКН-М 220, Т0, 60 | Изотерм-М | РКН-М 220 | 250 | 60 | 2050 | 1359.69 | 1104.0683 | 863.4031 | Т0 | настенный | РКН-М 220, slim, П, Т0 | Медно-алюминиевый конвектор Изотерм-М. Настенный. Подключение боковое. Правое. Высота=250 мм, длина=2050 мм, глубина=60 мм. | 50 | ОАО «ФИРМА ИЗОТЕРМ» тел.+7(812)322-88-82 | 0 | https://isoterm.ru/product/nastennye-konvektory/izoterm-m-konvektor-s-modernizirovannym-teploobmennikom/ | 75 | 0
Изотерм-М, РКН-М 221, Т0, 60 | Изотерм-М | РКН-М 221 | 250 | 60 | 2150 | 1433.99 | 1164.3999 | 910.5837 | Т0 | настенный | РКН-М 221, slim, П, Т0 | Медно-алюминиевый конвектор Изотерм-М. Настенный. Подключение боковое. Правое. Высота=250 мм, длина=2150 мм, глубина=60 мм. | 50 | ОАО «ФИРМА ИЗОТЕРМ» тел.+7(812)322-88-82 | 0 | https://isoterm.ru/product/nastennye-konvektory/izoterm-m-konvektor-s-modernizirovannym-teploobmennikom/ | 75 | 0
Изотерм-М, РКН-М 222, Т0, 60 | Изотерм-М | РКН-М 222 | 250 | 60 | 2250 | 1508.29 | 1224.7315 | 957.7641 | Т0 | настенный | РКН-М 222, slim, П, Т0 | Медно-алюминиевый конвектор Изотерм-М. Настенный. Подключение боковое. Правое. Высота=250 мм, длина=2250 мм, глубина=60 мм. | 50 | ОАО «ФИРМА ИЗОТЕРМ» тел.+7(812)322-88-82 | 0 | https://isoterm.ru/product/nastennye-konvektory/izoterm-m-konvektor-s-modernizirovannym-teploobmennikom/ | 75 | 0
Изотерм-М, РКН-М 223, Т0, 60 | Изотерм-М | РКН-М 223 | 250 | 60 | 2350 | 1582.59 | 1285.0631 | 1004.9446 | Т0 | настенный | РКН-М 223, slim, П, Т0 | Медно-алюминиевый конвектор Изотерм-М. Настенный. Подключение боковое. Правое. Высота=250 мм, длина=2350 мм, глубина=60 мм. | 50 | ОАО «ФИРМА ИЗОТЕРМ» тел.+7(812)322-88-82 | 0 | https://isoterm.ru/product/nastennye-konvektory/izoterm-m-konvektor-s-modernizirovannym-teploobmennikom/ | 75 | 0
Изотерм-М, РКН-М 224, Т0, 60 | Изотерм-М | РКН-М 224 | 250 | 60 | 2450 | 1656.89 | 1345.3947 | 1052.1251 | Т0 | настенный | РКН-М 224, slim, П, Т0 | Медно-алюминиевый конвектор Изотерм-М. Настенный. Подключение боковое. Правое. Высота=250 мм, длина=2450 мм, глубина=60 мм. | 50 | ОАО «ФИРМА ИЗОТЕРМ» тел.+7(812)322-88-82 | 0 | https://isoterm.ru/product/nastennye-konvektory/izoterm-m-konvektor-s-modernizirovannym-teploobmennikom/ | 75 | 0
Изотерм-М, РКН-М 225, Т0, 60 | Изотерм-М | РКН-М 225 | 250 | 60 | 2550 | 1731.19 | 1405.7263 | 1099.3057 | Т0 | настенный | РКН-М 225, slim, П, Т0 | Медно-алюминиевый конвектор Изотерм-М. Настенный. Подключение боковое. Правое. Высота=250 мм, длина=2550 мм, глубина=60 мм. | 50 | ОАО «ФИРМА ИЗОТЕРМ» тел.+7(812)322-88-82 | 0 | https://isoterm.ru/product/nastennye-konvektory/izoterm-m-konvektor-s-modernizirovannym-teploobmennikom/ | 75 | 0
Изотерм-М, РКН-М 304, Т0, 60 | Изотерм-М | РКН-М 304 | 350 | 60 | 450 | 238.05 | 192.8205 | 150.2096 | Т0 | настенный | РКН-М 304, slim, П, Т0 | Медно-алюминиевый конвектор Изотерм-М. Настенный. Подключение боковое. Правое. Высота=350 мм, длина=450 мм, глубина=60 мм. | 75 | ОАО «ФИРМА ИЗОТЕРМ» тел.+7(812)322-88-82 | 0 | https://isoterm.ru/product/nastennye-konvektory/izoterm-m-konvektor-s-modernizirovannym-teploobmennikom/ | 125 | 0
Изотерм-М, РКН-М 305, Т0, 60 | Изотерм-М | РКН-М 305 | 350 | 60 | 550 | 341.55 | 276.6555 | 215.518 | Т0 | настенный | РКН-М 305, slim, П, Т0 | Медно-алюминиевый конвектор Изотерм-М. Настенный. Подключение боковое. Правое. Высота=350 мм, длина=550 мм, глубина=60 мм. | 75 | ОАО «ФИРМА ИЗОТЕРМ» тел.+7(812)322-88-82 | 0 | https://isoterm.ru/product/nastennye-konvektory/izoterm-m-konvektor-s-modernizirovannym-teploobmennikom/ | 125 | 0
Изотерм-М, РКН-М 306, Т0, 60 | Изотерм-М | РКН-М 306 | 350 | 60 | 650 | 445.05 | 360.4905 | 280.8265 | Т0 | настенный | РКН-М 306, slim, П, Т0 | Медно-алюминиевый конвектор Изотерм-М. Настенный. Подключение боковое. Правое. Высота=350 мм, длина=650 мм, глубина=60 мм. | 75 | ОАО «ФИРМА ИЗОТЕРМ» тел.+7(812)322-88-82 | 0 | https://isoterm.ru/product/nastennye-konvektory/izoterm-m-konvektor-s-modernizirovannym-teploobmennikom/ | 125 | 0
Изотерм-М, РКН-М 307, Т0, 60 | Изотерм-М | РКН-М 307 | 350 | 60 | 750 | 548.55 | 444.3255 | 346.135 | Т0 | настенный | РКН-М 307, slim, П, Т0 | Медно-алюминиевый конвектор Изотерм-М. Настенный. Подключение боковое. Правое. Высота=350 мм, длина=750 мм, глубина=60 мм. | 75 | ОАО «ФИРМА ИЗОТЕРМ» тел.+7(812)322-88-82 | 0 | https://isoterm.ru/product/nastennye-konvektory/izoterm-m-konvektor-s-modernizirovannym-teploobmennikom/ | 125 | 0
Изотерм-М, РКН-М 308, Т0, 60 | Изотерм-М | РКН-М 308 | 350 | 60 | 850 | 652.05 | 528.1605 | 411.4436 | Т0 | настенный | РКН-М 308, slim, П, Т0 | Медно-алюминиевый конвектор Изотерм-М. Настенный. Подключение боковое. Правое. Высота=350 мм, длина=850 мм, глубина=60 мм. | 75 | ОАО «ФИРМА ИЗОТЕРМ» тел.+7(812)322-88-82 | 0 | https://isoterm.ru/product/nastennye-konvektory/izoterm-m-konvektor-s-modernizirovannym-teploobmennikom/ | 125 | 0
Изотерм-М, РКН-М 309, Т0, 60 | Изотерм-М | РКН-М 309 | 350 | 60 | 950 | 755.55 | 611.9955 | 476.7521 | Т0 | настенный | РКН-М 309, slim, П, Т0 | Медно-алюминиевый конвектор Изотерм-М. Настенный. Подключение боковое. Правое. Высота=350 мм, длина=950 мм, глубина=60 мм. | 75 | ОАО «ФИРМА ИЗОТЕРМ» тел.+7(812)322-88-82 | 0 | https://isoterm.ru/product/nastennye-konvektory/izoterm-m-konvektor-s-modernizirovannym-teploobmennikom/ | 125 | 0
Изотерм-М, РКН-М 310, Т0, 60 | Изотерм-М | РКН-М 310 | 350 | 60 | 1050 | 859.05 | 695.8305 | 542.0605 | Т0 | настенный | РКН-М 310, slim, П, Т0 | Медно-алюминиевый конвектор Изотерм-М. Настенный. Подключение боковое. Правое. Высота=350 мм, длина=1050 мм, глубина=60 мм. | 75 | ОАО «ФИРМА ИЗОТЕРМ» тел.+7(812)322-88-82 | 0 | https://isoterm.ru/product/nastennye-konvektory/izoterm-m-konvektor-s-modernizirovannym-teploobmennikom/ | 125 | 0
Изотерм-М, РКН-М 311, Т0, 60 | Изотерм-М | РКН-М 311 | 350 | 60 | 1150 | 962.55 | 779.6655 | 607.3691 | Т0 | настенный | РКН-М 311, slim, П, Т0 | Медно-алюминиевый конвектор Изотерм-М. Настенный. Подключение боковое. Правое. Высота=350 мм, длина=1150 мм, глубина=60 мм. | 75 | ОАО «ФИРМА ИЗОТЕРМ» тел.+7(812)322-88-82 | 0 | https://isoterm.ru/product/nastennye-konvektory/izoterm-m-konvektor-s-modernizirovannym-teploobmennikom/ | 125 | 0
Изотерм-М, РКН-М 312, Т0, 60 | Изотерм-М | РКН-М 312 | 350 | 60 | 1250 | 1066.05 | 863.5005 | 672.6775 | Т0 | настенный | РКН-М 312, slim, П, Т0 | Медно-алюминиевый конвектор Изотерм-М. Настенный. Подключение боковое. Правое. Высота=350 мм, длина=1250 мм, глубина=60 мм. | 75 | ОАО «ФИРМА ИЗОТЕРМ» тел.+7(812)322-88-82 | 0 | https://isoterm.ru/product/nastennye-konvektory/izoterm-m-konvektor-s-modernizirovannym-teploobmennikom/ | 125 | 0
Изотерм-М, РКН-М 313, Т0, 60 | Изотерм-М | РКН-М 313 | 350 | 60 | 1350 | 1169.55 | 947.3355 | 737.986 | Т0 | настенный | РКН-М 313, slim, П, Т0 | Медно-алюминиевый конвектор Изотерм-М. Настенный. Подключение боковое. Правое. Высота=350 мм, длина=1350 мм, глубина=60 мм. | 75 | ОАО «ФИРМА ИЗОТЕРМ» тел.+7(812)322-88-82 | 0 | https://isoterm.ru/product/nastennye-konvektory/izoterm-m-konvektor-s-modernizirovannym-teploobmennikom/ | 125 | 0
Изотерм-М, РКН-М 314, Т0, 60 | Изотерм-М | РКН-М 314 | 350 | 60 | 1450 | 1273.05 | 1031.1705 | 803.2945 | Т0 | настенный | РКН-М 314, slim, П, Т0 | Медно-алюминиевый конвектор Изотерм-М. Настенный. Подключение боковое. Правое. Высота=350 мм, длина=1450 мм, глубина=60 мм. | 75 | ОАО «ФИРМА ИЗОТЕРМ» тел.+7(812)322-88-82 | 0 | https://isoterm.ru/product/nastennye-konvektory/izoterm-m-konvektor-s-modernizirovannym-teploobmennikom/ | 125 | 0
Изотерм-М, РКН-М 315, Т0, 60 | Изотерм-М | РКН-М 315 | 350 | 60 | 1550 | 1376.55 | 1115.0055 | 868.603 | Т0 | настенный | РКН-М 315, slim, П, Т0 | Медно-алюминиевый конвектор Изотерм-М. Настенный. Подключение боковое. Правое. Высота=350 мм, длина=1550 мм, глубина=60 мм. | 75 | ОАО «ФИРМА ИЗОТЕРМ» тел.+7(812)322-88-82 | 0 | https://isoterm.ru/product/nastennye-konvektory/izoterm-m-konvektor-s-modernizirovannym-teploobmennikom/ | 125 | 0
Изотерм-М, РКН-М 316, Т0, 60 | Изотерм-М | РКН-М 316 | 350 | 60 | 1650 | 1480.05 | 1198.8405 | 933.9115 | Т0 | настенный | РКН-М 316, slim, П, Т0 | Медно-алюминиевый конвектор Изотерм-М. Настенный. Подключение боковое. Правое. Высота=350 мм, длина=1650 мм, глубина=60 мм. | 75 | ОАО «ФИРМА ИЗОТЕРМ» тел.+7(812)322-88-82 | 0 | https://isoterm.ru/product/nastennye-konvektory/izoterm-m-konvektor-s-modernizirovannym-teploobmennikom/ | 125 | 0
Изотерм-М, РКН-М 317, Т0, 60 | Изотерм-М | РКН-М 317 | 350 | 60 | 1750 | 1583.55 | 1282.6755 | 999.22 | Т0 | настенный | РКН-М 317, slim, П, Т0 | Медно-алюминиевый конвектор Изотерм-М. Настенный. Подключение боковое. Правое. Высота=350 мм, длина=1750 мм, глубина=60 мм. | 75 | ОАО «ФИРМА ИЗОТЕРМ» тел.+7(812)322-88-82 | 0 | https://isoterm.ru/product/nastennye-konvektory/izoterm-m-konvektor-s-modernizirovannym-teploobmennikom/ | 125 | 0
Изотерм-М, РКН-М 318, Т0, 60 | Изотерм-М | РКН-М 318 | 350 | 60 | 1850 | 1687.05 | 1366.5105 | 1064.5285 | Т0 | настенный | РКН-М 318, slim, П, Т0 | Медно-алюминиевый конвектор Изотерм-М. Настенный. Подключение боковое. Правое. Высота=350 мм, длина=1850 мм, глубина=60 мм. | 75 | ОАО «ФИРМА ИЗОТЕРМ» тел.+7(812)322-88-82 | 0 | https://isoterm.ru/product/nastennye-konvektory/izoterm-m-konvektor-s-modernizirovannym-teploobmennikom/ | 125 | 0
Изотерм-М, РКН-М 319, Т0, 60 | Изотерм-М | РКН-М 319 | 350 | 60 | 1950 | 1790.55 | 1450.3455 | 1129.837 | Т0 | настенный | РКН-М 319, slim, П, Т0 | Медно-алюминиевый конвектор Изотерм-М. Настенный. Подключение боковое. Правое. Высота=350 мм, длина=1950 мм, глубина=60 мм. | 75 | ОАО «ФИРМА ИЗОТЕРМ» тел.+7(812)322-88-82 | 0 | https://isoterm.ru/product/nastennye-konvektory/izoterm-m-konvektor-s-modernizirovannym-teploobmennikom/ | 125 | 0
Изотерм-М, РКН-М 320, Т0, 60 | Изотерм-М | РКН-М 320 | 350 | 60 | 2050 | 1894.05 | 1534.1805 | 1195.1455 | Т0 | настенный | РКН-М 320, slim, П, Т0 | Медно-алюминиевый конвектор Изотерм-М. Настенный. Подключение боковое. Правое. Высота=350 мм, длина=2050 мм, глубина=60 мм. | 75 | ОАО «ФИРМА ИЗОТЕРМ» тел.+7(812)322-88-82 | 0 | https://isoterm.ru/product/nastennye-konvektory/izoterm-m-konvektor-s-modernizirovannym-teploobmennikom/ | 125 | 0
Изотерм-М, РКН-М 321, Т0, 60 | Изотерм-М | РКН-М 321 | 350 | 60 | 2150 | 1997.55 | 1618.0155 | 1260.454 | Т0 | настенный | РКН-М 321, slim, П, Т0 | Медно-алюминиевый конвектор Изотерм-М. Настенный. Подключение боковое. Правое. Высота=350 мм, длина=2150 мм, глубина=60 мм. | 75 | ОАО «ФИРМА ИЗОТЕРМ» тел.+7(812)322-88-82 | 0 | https://isoterm.ru/product/nastennye-konvektory/izoterm-m-konvektor-s-modernizirovannym-teploobmennikom/ | 125 | 0
Изотерм-М, РКН-М 322, Т0, 60 | Изотерм-М | РКН-М 322 | 350 | 60 | 2250 | 2101.05 | 1701.8505 | 1325.7625 | Т0 | настенный | РКН-М 322, slim, П, Т0 | Медно-алюминиевый конвектор Изотерм-М. Настенный. Подключение боковое. Правое. Высота=350 мм, длина=2250 мм, глубина=60 мм. | 75 | ОАО «ФИРМА ИЗОТЕРМ» тел.+7(812)322-88-82 | 0 | https://isoterm.ru/product/nastennye-konvektory/izoterm-m-konvektor-s-modernizirovannym-teploobmennikom/ | 125 | 0
Изотерм-М, РКН-М 323, Т0, 60 | Изотерм-М | РКН-М 323 | 350 | 60 | 2350 | 2204.55 | 1785.6855 | 1391.071 | Т0 | настенный | РКН-М 323, slim, П, Т0 | Медно-алюминиевый конвектор Изотерм-М. Настенный. Подключение боковое. Правое. Высота=350 мм, длина=2350 мм, глубина=60 мм. | 75 | ОАО «ФИРМА ИЗОТЕРМ» тел.+7(812)322-88-82 | 0 | https://isoterm.ru/product/nastennye-konvektory/izoterm-m-konvektor-s-modernizirovannym-teploobmennikom/ | 125 | 0
Изотерм-М, РКН-М 324, Т0, 60 | Изотерм-М | РКН-М 324 | 350 | 60 | 2450 | 2308.05 | 1869.5205 | 1456.3795 | Т0 | настенный | РКН-М 324, slim, П, Т0 | Медно-алюминиевый конвектор Изотерм-М. Настенный. Подключение боковое. Правое. Высота=350 мм, длина=2450 мм, глубина=60 мм. | 75 | ОАО «ФИРМА ИЗОТЕРМ» тел.+7(812)322-88-82 | 0 | https://isoterm.ru/product/nastennye-konvektory/izoterm-m-konvektor-s-modernizirovannym-teploobmennikom/ | 125 | 0
Изотерм-М, РКН-М 325, Т0, 60 | Изотерм-М | РКН-М 325 | 350 | 60 | 2550 | 2411.55 | 1953.3555 | 1521.688 | Т0 | настенный | РКН-М 325, slim, П, Т0 | Медно-алюминиевый конвектор Изотерм-М. Настенный. Подключение боковое. Правое. Высота=350 мм, длина=2550 мм, глубина=60 мм. | 75 | ОАО «ФИРМА ИЗОТЕРМ» тел.+7(812)322-88-82 | 0 | https://isoterm.ru/product/nastennye-konvektory/izoterm-m-konvektor-s-modernizirovannym-teploobmennikom/ | 125 | 0
Изотерм-М, РКН-М 404, Т0, 60 | Изотерм-М | РКН-М 404 | 450 | 60 | 450 | 261.05 | 210.9284 | 163.9394 | Т0 | настенный | РКН-М 404, slim, П, Т0 | Медно-алюминиевый конвектор Изотерм-М. Настенный. Подключение боковое. Правое. Высота=450 мм, длина=450 мм, глубина=60 мм. | 150 | ОАО «ФИРМА ИЗОТЕРМ» тел.+7(812)322-88-82 | 0 | https://isoterm.ru/product/nastennye-konvektory/izoterm-m-konvektor-s-modernizirovannym-teploobmennikom/ | 175 | 0
Изотерм-М, РКН-М 405, Т0, 60 | Изотерм-М | РКН-М 405 | 450 | 60 | 550 | 374.55 | 302.6364 | 235.2174 | Т0 | настенный | РКН-М 405, slim, П, Т0 | Медно-алюминиевый конвектор Изотерм-М. Настенный. Подключение боковое. Правое. Высота=450 мм, длина=550 мм, глубина=60 мм. | 150 | ОАО «ФИРМА ИЗОТЕРМ» тел.+7(812)322-88-82 | 0 | https://isoterm.ru/product/nastennye-konvektory/izoterm-m-konvektor-s-modernizirovannym-teploobmennikom/ | 175 | 0
Изотерм-М, РКН-М 406, Т0, 60 | Изотерм-М | РКН-М 406 | 450 | 60 | 650 | 488.05 | 394.3444 | 306.4954 | Т0 | настенный | РКН-М 406, slim, П, Т0 | Медно-алюминиевый конвектор Изотерм-М. Настенный. Подключение боковое. Правое. Высота=450 мм, длина=650 мм, глубина=60 мм. | 150 | ОАО «ФИРМА ИЗОТЕРМ» тел.+7(812)322-88-82 | 0 | https://isoterm.ru/product/nastennye-konvektory/izoterm-m-konvektor-s-modernizirovannym-teploobmennikom/ | 175 | 0
Изотерм-М, РКН-М 407, Т0, 60 | Изотерм-М | РКН-М 407 | 450 | 60 | 750 | 601.55 | 486.0524 | 377.7734 | Т0 | настенный | РКН-М 407, slim, П, Т0 | Медно-алюминиевый конвектор Изотерм-М. Настенный. Подключение боковое. Правое. Высота=450 мм, длина=750 мм, глубина=60 мм. | 150 | ОАО «ФИРМА ИЗОТЕРМ» тел.+7(812)322-88-82 | 0 | https://isoterm.ru/product/nastennye-konvektory/izoterm-m-konvektor-s-modernizirovannym-teploobmennikom/ | 175 | 0
Изотерм-М, РКН-М 408, Т0, 60 | Изотерм-М | РКН-М 408 | 450 | 60 | 850 | 715.05 | 577.7604 | 449.0514 | Т0 | настенный | РКН-М 408, slim, П, Т0 | Медно-алюминиевый конвектор Изотерм-М. Настенный. Подключение боковое. Правое. Высота=450 мм, длина=850 мм, глубина=60 мм. | 150 | ОАО «ФИРМА ИЗОТЕРМ» тел.+7(812)322-88-82 | 0 | https://isoterm.ru/product/nastennye-konvektory/izoterm-m-konvektor-s-modernizirovannym-teploobmennikom/ | 175 | 0
Изотерм-М, РКН-М 409, Т0, 60 | Изотерм-М | РКН-М 409 | 450 | 60 | 950 | 828.55 | 669.4684 | 520.3294 | Т0 | настенный | РКН-М 409, slim, П, Т0 | Медно-алюминиевый конвектор Изотерм-М. Настенный. Подключение боковое. Правое. Высота=450 мм, длина=950 мм, глубина=60 мм. | 150 | ОАО «ФИРМА ИЗОТЕРМ» тел.+7(812)322-88-82 | 0 | https://isoterm.ru/product/nastennye-konvektory/izoterm-m-konvektor-s-modernizirovannym-teploobmennikom/ | 175 | 0
Изотерм-М, РКН-М 410, Т0, 60 | Изотерм-М | РКН-М 410 | 450 | 60 | 1050 | 942.05 | 761.1764 | 591.6074 | Т0 | настенный | РКН-М 410, slim, П, Т0 | Медно-алюминиевый конвектор Изотерм-М. Настенный. Подключение боковое. Правое. Высота=450 мм, длина=1050 мм, глубина=60 мм. | 150 | ОАО «ФИРМА ИЗОТЕРМ» тел.+7(812)322-88-82 | 0 | https://isoterm.ru/product/nastennye-konvektory/izoterm-m-konvektor-s-modernizirovannym-teploobmennikom/ | 175 | 0
Изотерм-М, РКН-М 411, Т0, 60 | Изотерм-М | РКН-М 411 | 450 | 60 | 1150 | 1055.55 | 852.8844 | 662.8854 | Т0 | настенный | РКН-М 411, slim, П, Т0 | Медно-алюминиевый конвектор Изотерм-М. Настенный. Подключение боковое. Правое. Высота=450 мм, длина=1150 мм, глубина=60 мм. | 150 | ОАО «ФИРМА ИЗОТЕРМ» тел.+7(812)322-88-82 | 0 | https://isoterm.ru/product/nastennye-konvektory/izoterm-m-konvektor-s-modernizirovannym-teploobmennikom/ | 175 | 0
Изотерм-М, РКН-М 412, Т0, 60 | Изотерм-М | РКН-М 412 | 450 | 60 | 1250 | 1169.05 | 944.5924 | 734.1634 | Т0 | настенный | РКН-М 412, slim, П, Т0 | Медно-алюминиевый конвектор Изотерм-М. Настенный. Подключение боковое. Правое. Высота=450 мм, длина=1250 мм, глубина=60 мм. | 150 | ОАО «ФИРМА ИЗОТЕРМ» тел.+7(812)322-88-82 | 0 | https://isoterm.ru/product/nastennye-konvektory/izoterm-m-konvektor-s-modernizirovannym-teploobmennikom/ | 175 | 0
Изотерм-М, РКН-М 413, Т0, 60 | Изотерм-М | РКН-М 413 | 450 | 60 | 1350 | 1282.55 | 1036.3004 | 805.4414 | Т0 | настенный | РКН-М 413, slim, П, Т0 | Медно-алюминиевый конвектор Изотерм-М. Настенный. Подключение боковое. Правое. Высота=450 мм, длина=1350 мм, глубина=60 мм. | 150 | ОАО «ФИРМА ИЗОТЕРМ» тел.+7(812)322-88-82 | 0 | https://isoterm.ru/product/nastennye-konvektory/izoterm-m-konvektor-s-modernizirovannym-teploobmennikom/ | 175 | 0
Изотерм-М, РКН-М 414, Т0, 60 | Изотерм-М | РКН-М 414 | 450 | 60 | 1450 | 1396.05 | 1128.0084 | 876.7194 | Т0 | настенный | РКН-М 414, slim, П, Т0 | Медно-алюминиевый конвектор Изотерм-М. Настенный. Подключение боковое. Правое. Высота=450 мм, длина=1450 мм, глубина=60 мм. | 150 | ОАО «ФИРМА ИЗОТЕРМ» тел.+7(812)322-88-82 | 0 | https://isoterm.ru/product/nastennye-konvektory/izoterm-m-konvektor-s-modernizirovannym-teploobmennikom/ | 175 | 0
Изотерм-М, РКН-М 415, Т0, 60 | Изотерм-М | РКН-М 415 | 450 | 60 | 1550 | 1509.55 | 1219.7164 | 947.9974 | Т0 | настенный | РКН-М 415, slim, П, Т0 | Медно-алюминиевый конвектор Изотерм-М. Настенный. Подключение боковое. Правое. Высота=450 мм, длина=1550 мм, глубина=60 мм. | 150 | ОАО «ФИРМА ИЗОТЕРМ» тел.+7(812)322-88-82 | 0 | https://isoterm.ru/product/nastennye-konvektory/izoterm-m-konvektor-s-modernizirovannym-teploobmennikom/ | 175 | 0
Изотерм-М, РКН-М 416, Т0, 60 | Изотерм-М | РКН-М 416 | 450 | 60 | 1650 | 1623.05 | 1311.4244 | 1019.2754 | Т0 | настенный | РКН-М 416, slim, П, Т0 | Медно-алюминиевый конвектор Изотерм-М. Настенный. Подключение боковое. Правое. Высота=450 мм, длина=1650 мм, глубина=60 мм. | 150 | ОАО «ФИРМА ИЗОТЕРМ» тел.+7(812)322-88-82 | 0 | https://isoterm.ru/product/nastennye-konvektory/izoterm-m-konvektor-s-modernizirovannym-teploobmennikom/ | 175 | 0
Изотерм-М, РКН-М 417, Т0, 60 | Изотерм-М | РКН-М 417 | 450 | 60 | 1750 | 1736.55 | 1403.1324 | 1090.5534 | Т0 | настенный | РКН-М 417, slim, П, Т0 | Медно-алюминиевый конвектор Изотерм-М. Настенный. Подключение боковое. Правое. Высота=450 мм, длина=1750 мм, глубина=60 мм. | 150 | ОАО «ФИРМА ИЗОТЕРМ» тел.+7(812)322-88-82 | 0 | https://isoterm.ru/product/nastennye-konvektory/izoterm-m-konvektor-s-modernizirovannym-teploobmennikom/ | 175 | 0
Изотерм-М, РКН-М 418, Т0, 60 | Изотерм-М | РКН-М 418 | 450 | 60 | 1850 | 1850.05 | 1494.8404 | 1161.8314 | Т0 | настенный | РКН-М 418, slim, П, Т0 | Медно-алюминиевый конвектор Изотерм-М. Настенный. Подключение боковое. Правое. Высота=450 мм, длина=1850 мм, глубина=60 мм. | 150 | ОАО «ФИРМА ИЗОТЕРМ» тел.+7(812)322-88-82 | 0 | https://isoterm.ru/product/nastennye-konvektory/izoterm-m-konvektor-s-modernizirovannym-teploobmennikom/ | 175 | 0
Изотерм-М, РКН-М 419, Т0, 60 | Изотерм-М | РКН-М 419 | 450 | 60 | 1950 | 1963.55 | 1586.5484 | 1233.1094 | Т0 | настенный | РКН-М 419, slim, П, Т0 | Медно-алюминиевый конвектор Изотерм-М. Настенный. Подключение боковое. Правое. Высота=450 мм, длина=1950 мм, глубина=60 мм. | 150 | ОАО «ФИРМА ИЗОТЕРМ» тел.+7(812)322-88-82 | 0 | https://isoterm.ru/product/nastennye-konvektory/izoterm-m-konvektor-s-modernizirovannym-teploobmennikom/ | 175 | 0
Изотерм-М, РКН-М 420, Т0, 60 | Изотерм-М | РКН-М 420 | 450 | 60 | 2050 | 2077.05 | 1678.2564 | 1304.3874 | Т0 | настенный | РКН-М 420, slim, П, Т0 | Медно-алюминиевый конвектор Изотерм-М. Настенный. Подключение боковое. Правое. Высота=450 мм, длина=2050 мм, глубина=60 мм. | 150 | ОАО «ФИРМА ИЗОТЕРМ» тел.+7(812)322-88-82 | 0 | https://isoterm.ru/product/nastennye-konvektory/izoterm-m-konvektor-s-modernizirovannym-teploobmennikom/ | 175 | 0
Изотерм-М, РКН-М 421, Т0, 60 | Изотерм-М | РКН-М 421 | 450 | 60 | 2150 | 2190.55 | 1769.9644 | 1375.6654 | Т0 | настенный | РКН-М 421, slim, П, Т0 | Медно-алюминиевый конвектор Изотерм-М. Настенный. Подключение боковое. Правое. Высота=450 мм, длина=2150 мм, глубина=60 мм. | 150 | ОАО «ФИРМА ИЗОТЕРМ» тел.+7(812)322-88-82 | 0 | https://isoterm.ru/product/nastennye-konvektory/izoterm-m-konvektor-s-modernizirovannym-teploobmennikom/ | 175 | 0
Изотерм-М, РКН-М 422, Т0, 60 | Изотерм-М | РКН-М 422 | 450 | 60 | 2250 | 2304.05 | 1861.6724 | 1446.9434 | Т0 | настенный | РКН-М 422, slim, П, Т0 | Медно-алюминиевый конвектор Изотерм-М. Настенный. Подключение боковое. Правое. Высота=450 мм, длина=2250 мм, глубина=60 мм. | 150 | ОАО «ФИРМА ИЗОТЕРМ» тел.+7(812)322-88-82 | 0 | https://isoterm.ru/product/nastennye-konvektory/izoterm-m-konvektor-s-modernizirovannym-teploobmennikom/ | 175 | 0
Изотерм-М, РКН-М 423, Т0, 60 | Изотерм-М | РКН-М 423 | 450 | 60 | 2350 | 2417.55 | 1953.3804 | 1518.2214 | Т0 | настенный | РКН-М 423, slim, П, Т0 | Медно-алюминиевый конвектор Изотерм-М. Настенный. Подключение боковое. Правое. Высота=450 мм, длина=2350 мм, глубина=60 мм. | 150 | ОАО «ФИРМА ИЗОТЕРМ» тел.+7(812)322-88-82 | 0 | https://isoterm.ru/product/nastennye-konvektory/izoterm-m-konvektor-s-modernizirovannym-teploobmennikom/ | 175 | 0
Изотерм-М, РКН-М 424, Т0, 60 | Изотерм-М | РКН-М 424 | 450 | 60 | 2450 | 2531.05 | 2045.0884 | 1589.4994 | Т0 | настенный | РКН-М 424, slim, П, Т0 | Медно-алюминиевый конвектор Изотерм-М. Настенный. Подключение боковое. Правое. Высота=450 мм, длина=2450 мм, глубина=60 мм. | 150 | ОАО «ФИРМА ИЗОТЕРМ» тел.+7(812)322-88-82 | 0 | https://isoterm.ru/product/nastennye-konvektory/izoterm-m-konvektor-s-modernizirovannym-teploobmennikom/ | 175 | 0
Изотерм-М, РКН-М 425, Т0, 60 | Изотерм-М | РКН-М 425 | 450 | 60 | 2550 | 2644.55 | 2136.7964 | 1660.7774 | Т0 | настенный | РКН-М 425, slim, П, Т0 | Медно-алюминиевый конвектор Изотерм-М. Настенный. Подключение боковое. Правое. Высота=450 мм, длина=2550 мм, глубина=60 мм. | 150 | ОАО «ФИРМА ИЗОТЕРМ» тел.+7(812)322-88-82 | 0 | https://isoterm.ru/product/nastennye-konvektory/izoterm-m-konvektor-s-modernizirovannym-teploobmennikom/ | 175 | 0
Изотерм-М, РКН-М 504, Т0, 60 | Изотерм-М | РКН-М 504 | 550 | 60 | 450 | 274.16 | 221.5213 | 172.1725 | Т0 | настенный | РКН-М 504, slim, П, Т0 | Медно-алюминиевый конвектор Изотерм-М. Настенный. Подключение боковое. Правое. Высота=550 мм, длина=450 мм, глубина=60 мм. | 150 | ОАО «ФИРМА ИЗОТЕРМ» тел.+7(812)322-88-82 | 0 | https://isoterm.ru/product/nastennye-konvektory/izoterm-m-konvektor-s-modernizirovannym-teploobmennikom/ | 175 | 0
Изотерм-М, РКН-М 505, Т0, 60 | Изотерм-М | РКН-М 505 | 550 | 60 | 550 | 393.36 | 317.8349 | 247.0301 | Т0 | настенный | РКН-М 505, slim, П, Т0 | Медно-алюминиевый конвектор Изотерм-М. Настенный. Подключение боковое. Правое. Высота=550 мм, длина=550 мм, глубина=60 мм. | 150 | ОАО «ФИРМА ИЗОТЕРМ» тел.+7(812)322-88-82 | 0 | https://isoterm.ru/product/nastennye-konvektory/izoterm-m-konvektor-s-modernizirovannym-teploobmennikom/ | 175 | 0
Изотерм-М, РКН-М 506, Т0, 60 | Изотерм-М | РКН-М 506 | 550 | 60 | 650 | 512.56 | 414.1485 | 321.8877 | Т0 | настенный | РКН-М 506, slim, П, Т0 | Медно-алюминиевый конвектор Изотерм-М. Настенный. Подключение боковое. Правое. Высота=550 мм, длина=650 мм, глубина=60 мм. | 150 | ОАО «ФИРМА ИЗОТЕРМ» тел.+7(812)322-88-82 | 0 | https://isoterm.ru/product/nastennye-konvektory/izoterm-m-konvektor-s-modernizirovannym-teploobmennikom/ | 175 | 0
Изотерм-М, РКН-М 507, Т0, 60 | Изотерм-М | РКН-М 507 | 550 | 60 | 750 | 631.76 | 510.4621 | 396.7453 | Т0 | настенный | РКН-М 507, slim, П, Т0 | Медно-алюминиевый конвектор Изотерм-М. Настенный. Подключение боковое. Правое. Высота=550 мм, длина=750 мм, глубина=60 мм. | 150 | ОАО «ФИРМА ИЗОТЕРМ» тел.+7(812)322-88-82 | 0 | https://isoterm.ru/product/nastennye-konvektory/izoterm-m-konvektor-s-modernizirovannym-teploobmennikom/ | 175 | 0
Изотерм-М, РКН-М 508, Т0, 60 | Изотерм-М | РКН-М 508 | 550 | 60 | 850 | 750.96 | 606.7757 | 471.6029 | Т0 | настенный | РКН-М 508, slim, П, Т0 | Медно-алюминиевый конвектор Изотерм-М. Настенный. Подключение боковое. Правое. Высота=550 мм, длина=850 мм, глубина=60 мм. | 150 | ОАО «ФИРМА ИЗОТЕРМ» тел.+7(812)322-88-82 | 0 | https://isoterm.ru/product/nastennye-konvektory/izoterm-m-konvektor-s-modernizirovannym-teploobmennikom/ | 175 | 0
Изотерм-М, РКН-М 509, Т0, 60 | Изотерм-М | РКН-М 509 | 550 | 60 | 950 | 870.16 | 703.0893 | 546.4605 | Т0 | настенный | РКН-М 509, slim, П, Т0 | Медно-алюминиевый конвектор Изотерм-М. Настенный. Подключение боковое. Правое. Высота=550 мм, длина=950 мм, глубина=60 мм. | 150 | ОАО «ФИРМА ИЗОТЕРМ» тел.+7(812)322-88-82 | 0 | https://isoterm.ru/product/nastennye-konvektory/izoterm-m-konvektor-s-modernizirovannym-teploobmennikom/ | 175 | 0
Изотерм-М, РКН-М 510, Т0, 60 | Изотерм-М | РКН-М 510 | 550 | 60 | 1050 | 989.36 | 799.4029 | 621.3181 | Т0 | настенный | РКН-М 510, slim, П, Т0 | Медно-алюминиевый конвектор Изотерм-М. Настенный. Подключение боковое. Правое. Высота=550 мм, длина=1050 мм, глубина=60 мм. | 150 | ОАО «ФИРМА ИЗОТЕРМ» тел.+7(812)322-88-82 | 0 | https://isoterm.ru/product/nastennye-konvektory/izoterm-m-konvektor-s-modernizirovannym-teploobmennikom/ | 175 | 0
Изотерм-М, РКН-М 511, Т0, 60 | Изотерм-М | РКН-М 511 | 550 | 60 | 1150 | 1108.56 | 895.7165 | 696.1757 | Т0 | настенный | РКН-М 511, slim, П, Т0 | Медно-алюминиевый конвектор Изотерм-М. Настенный. Подключение боковое. Правое. Высота=550 мм, длина=1150 мм, глубина=60 мм. | 150 | ОАО «ФИРМА ИЗОТЕРМ» тел.+7(812)322-88-82 | 0 | https://isoterm.ru/product/nastennye-konvektory/izoterm-m-konvektor-s-modernizirovannym-teploobmennikom/ | 175 | 0
Изотерм-М, РКН-М 512, Т0, 60 | Изотерм-М | РКН-М 512 | 550 | 60 | 1250 | 1227.76 | 992.0301 | 771.0333 | Т0 | настенный | РКН-М 512, slim, П, Т0 | Медно-алюминиевый конвектор Изотерм-М. Настенный. Подключение боковое. Правое. Высота=550 мм, длина=1250 мм, глубина=60 мм. | 150 | ОАО «ФИРМА ИЗОТЕРМ» тел.+7(812)322-88-82 | 0 | https://isoterm.ru/product/nastennye-konvektory/izoterm-m-konvektor-s-modernizirovannym-teploobmennikom/ | 175 | 0
Изотерм-М, РКН-М 513, Т0, 60 | Изотерм-М | РКН-М 513 | 550 | 60 | 1350 | 1346.96 | 1088.3437 | 845.8909 | Т0 | настенный | РКН-М 513, slim, П, Т0 | Медно-алюминиевый конвектор Изотерм-М. Настенный. Подключение боковое. Правое. Высота=550 мм, длина=1350 мм, глубина=60 мм. | 150 | ОАО «ФИРМА ИЗОТЕРМ» тел.+7(812)322-88-82 | 0 | https://isoterm.ru/product/nastennye-konvektory/izoterm-m-konvektor-s-modernizirovannym-teploobmennikom/ | 175 | 0
Изотерм-М, РКН-М 514, Т0, 60 | Изотерм-М | РКН-М 514 | 550 | 60 | 1450 | 1466.16 | 1184.6573 | 920.7485 | Т0 | настенный | РКН-М 514, slim, П, Т0 | Медно-алюминиевый конвектор Изотерм-М. Настенный. Подключение боковое. Правое. Высота=550 мм, длина=1450 мм, глубина=60 мм. | 150 | ОАО «ФИРМА ИЗОТЕРМ» тел.+7(812)322-88-82 | 0 | https://isoterm.ru/product/nastennye-konvektory/izoterm-m-konvektor-s-modernizirovannym-teploobmennikom/ | 175 | 0
Изотерм-М, РКН-М 515, Т0, 60 | Изотерм-М | РКН-М 515 | 550 | 60 | 1550 | 1585.36 | 1280.9709 | 995.6061 | Т0 | настенный | РКН-М 515, slim, П, Т0 | Медно-алюминиевый конвектор Изотерм-М. Настенный. Подключение боковое. Правое. Высота=550 мм, длина=1550 мм, глубина=60 мм. | 150 | ОАО «ФИРМА ИЗОТЕРМ» тел.+7(812)322-88-82 | 0 | https://isoterm.ru/product/nastennye-konvektory/izoterm-m-konvektor-s-modernizirovannym-teploobmennikom/ | 175 | 0
Изотерм-М, РКН-М 516, Т0, 60 | Изотерм-М | РКН-М 516 | 550 | 60 | 1650 | 1704.56 | 1377.2845 | 1070.4637 | Т0 | настенный | РКН-М 516, slim, П, Т0 | Медно-алюминиевый конвектор Изотерм-М. Настенный. Подключение боковое. Правое. Высота=550 мм, длина=1650 мм, глубина=60 мм. | 150 | ОАО «ФИРМА ИЗОТЕРМ» тел.+7(812)322-88-82 | 0 | https://isoterm.ru/product/nastennye-konvektory/izoterm-m-konvektor-s-modernizirovannym-teploobmennikom/ | 175 | 0
Изотерм-М, РКН-М 517, Т0, 60 | Изотерм-М | РКН-М 517 | 550 | 60 | 1750 | 1823.76 | 1473.5981 | 1145.3213 | Т0 | настенный | РКН-М 517, slim, П, Т0 | Медно-алюминиевый конвектор Изотерм-М. Настенный. Подключение боковое. Правое. Высота=550 мм, длина=1750 мм, глубина=60 мм. | 150 | ОАО «ФИРМА ИЗОТЕРМ» тел.+7(812)322-88-82 | 0 | https://isoterm.ru/product/nastennye-konvektory/izoterm-m-konvektor-s-modernizirovannym-teploobmennikom/ | 175 | 0
Изотерм-М, РКН-М 518, Т0, 60 | Изотерм-М | РКН-М 518 | 550 | 60 | 1850 | 1942.96 | 1569.9117 | 1220.1789 | Т0 | настенный | РКН-М 518, slim, П, Т0 | Медно-алюминиевый конвектор Изотерм-М. Настенный. Подключение боковое. Правое. Высота=550 мм, длина=1850 мм, глубина=60 мм. | 150 | ОАО «ФИРМА ИЗОТЕРМ» тел.+7(812)322-88-82 | 0 | https://isoterm.ru/product/nastennye-konvektory/izoterm-m-konvektor-s-modernizirovannym-teploobmennikom/ | 175 | 0
Изотерм-М, РКН-М 519, Т0, 60 | Изотерм-М | РКН-М 519 | 550 | 60 | 1950 | 2062.16 | 1666.2253 | 1295.0365 | Т0 | настенный | РКН-М 519, slim, П, Т0 | Медно-алюминиевый конвектор Изотерм-М. Настенный. Подключение боковое. Правое. Высота=550 мм, длина=1950 мм, глубина=60 мм. | 150 | ОАО «ФИРМА ИЗОТЕРМ» тел.+7(812)322-88-82 | 0 | https://isoterm.ru/product/nastennye-konvektory/izoterm-m-konvektor-s-modernizirovannym-teploobmennikom/ | 175 | 0
Изотерм-М, РКН-М 520, Т0, 60 | Изотерм-М | РКН-М 520 | 550 | 60 | 2050 | 2181.36 | 1762.5389 | 1369.8941 | Т0 | настенный | РКН-М 520, slim, П, Т0 | Медно-алюминиевый конвектор Изотерм-М. Настенный. Подключение боковое. Правое. Высота=550 мм, длина=2050 мм, глубина=60 мм. | 150 | ОАО «ФИРМА ИЗОТЕРМ» тел.+7(812)322-88-82 | 0 | https://isoterm.ru/product/nastennye-konvektory/izoterm-m-konvektor-s-modernizirovannym-teploobmennikom/ | 175 | 0
Изотерм-М, РКН-М 521, Т0, 60 | Изотерм-М | РКН-М 521 | 550 | 60 | 2150 | 2300.56 | 1858.8525 | 1444.7517 | Т0 | настенный | РКН-М 521, slim, П, Т0 | Медно-алюминиевый конвектор Изотерм-М. Настенный. Подключение боковое. Правое. Высота=550 мм, длина=2150 мм, глубина=60 мм. | 150 | ОАО «ФИРМА ИЗОТЕРМ» тел.+7(812)322-88-82 | 0 | https://isoterm.ru/product/nastennye-konvektory/izoterm-m-konvektor-s-modernizirovannym-teploobmennikom/ | 175 | 0
Изотерм-М, РКН-М 522, Т0, 60 | Изотерм-М | РКН-М 522 | 550 | 60 | 2250 | 2419.76 | 1955.1661 | 1519.6093 | Т0 | настенный | РКН-М 522, slim, П, Т0 | Медно-алюминиевый конвектор Изотерм-М. Настенный. Подключение боковое. Правое. Высота=550 мм, длина=2250 мм, глубина=60 мм. | 150 | ОАО «ФИРМА ИЗОТЕРМ» тел.+7(812)322-88-82 | 0 | https://isoterm.ru/product/nastennye-konvektory/izoterm-m-konvektor-s-modernizirovannym-teploobmennikom/ | 175 | 0
Изотерм-М, РКН-М 523, Т0, 60 | Изотерм-М | РКН-М 523 | 550 | 60 | 2350 | 2538.96 | 2051.4797 | 1594.4669 | Т0 | настенный | РКН-М 523, slim, П, Т0 | Медно-алюминиевый конвектор Изотерм-М. Настенный. Подключение боковое. Правое. Высота=550 мм, длина=2350 мм, глубина=60 мм. | 150 | ОАО «ФИРМА ИЗОТЕРМ» тел.+7(812)322-88-82 | 0 | https://isoterm.ru/product/nastennye-konvektory/izoterm-m-konvektor-s-modernizirovannym-teploobmennikom/ | 175 | 0
Изотерм-М, РКН-М 524, Т0, 60 | Изотерм-М | РКН-М 524 | 550 | 60 | 2450 | 2658.16 | 2147.7933 | 1669.3245 | Т0 | настенный | РКН-М 524, slim, П, Т0 | Медно-алюминиевый конвектор Изотерм-М. Настенный. Подключение боковое. Правое. Высота=550 мм, длина=2450 мм, глубина=60 мм. | 150 | ОАО «ФИРМА ИЗОТЕРМ» тел.+7(812)322-88-82 | 0 | https://isoterm.ru/product/nastennye-konvektory/izoterm-m-konvektor-s-modernizirovannym-teploobmennikom/ | 175 | 0
Изотерм-М, РКН-М 525, Т0, 60 | Изотерм-М | РКН-М 525 | 550 | 60 | 2550 | 2777.36 | 2244.1069 | 1744.1821 | Т0 | настенный | РКН-М 525, slim, П, Т0 | Медно-алюминиевый конвектор Изотерм-М. Настенный. Подключение боковое. Правое. Высота=550 мм, длина=2550 мм, глубина=60 мм. | 150 | ОАО «ФИРМА ИЗОТЕРМ» тел.+7(812)322-88-82 | 0 | https://isoterm.ru/product/nastennye-konvektory/izoterm-m-konvektor-s-modernizirovannym-teploobmennikom/ | 175 | 0
Изотерм-М, РКН-М 104, Т0, 110 | Изотерм-М | РКН-М 104 | 150 | 110 | 450 | 273.93 | 223.5269 | 175.5891 | Т0 | настенный | РКН-М 104, П, Т0 | Медно-алюминиевый конвектор Изотерм-М. Настенный. Подключение боковое. Правое. Высота=150 мм, длина=450 мм, глубина=110 мм. | 50 | ОАО «ФИРМА ИЗОТЕРМ» тел.+7(812)322-88-82 | 0 | https://isoterm.ru/product/nastennye-konvektory/izoterm-m-konvektor-s-modernizirovannym-teploobmennikom/ | 75 | 0
Изотерм-М, РКН-М 105, Т0, 110 | Изотерм-М | РКН-М 105 | 150 | 110 | 550 | 393.03 | 320.7125 | 251.9322 | Т0 | настенный | РКН-М 105, П, Т0 | Медно-алюминиевый конвектор Изотерм-М. Настенный. Подключение боковое. Правое. Высота=150 мм, длина=550 мм, глубина=110 мм. | 50 | ОАО «ФИРМА ИЗОТЕРМ» тел.+7(812)322-88-82 | 0 | https://isoterm.ru/product/nastennye-konvektory/izoterm-m-konvektor-s-modernizirovannym-teploobmennikom/ | 75 | 0
Изотерм-М, РКН-М 106, Т0, 110 | Изотерм-М | РКН-М 106 | 150 | 110 | 650 | 512.13 | 417.8981 | 328.2753 | Т0 | настенный | РКН-М 106, П, Т0 | Медно-алюминиевый конвектор Изотерм-М. Настенный. Подключение боковое. Правое. Высота=150 мм, длина=650 мм, глубина=110 мм. | 50 | ОАО «ФИРМА ИЗОТЕРМ» тел.+7(812)322-88-82 | 0 | https://isoterm.ru/product/nastennye-konvektory/izoterm-m-konvektor-s-modernizirovannym-teploobmennikom/ | 75 | 0
Изотерм-М, РКН-М 107, Т0, 110 | Изотерм-М | РКН-М 107 | 150 | 110 | 750 | 631.23 | 515.0837 | 404.6184 | Т0 | настенный | РКН-М 107, П, Т0 | Медно-алюминиевый конвектор Изотерм-М. Настенный. Подключение боковое. Правое. Высота=150 мм, длина=750 мм, глубина=110 мм. | 50 | ОАО «ФИРМА ИЗОТЕРМ» тел.+7(812)322-88-82 | 0 | https://isoterm.ru/product/nastennye-konvektory/izoterm-m-konvektor-s-modernizirovannym-teploobmennikom/ | 75 | 0
Изотерм-М, РКН-М 108, Т0, 110 | Изотерм-М | РКН-М 108 | 150 | 110 | 850 | 750.33 | 612.2693 | 480.9615 | Т0 | настенный | РКН-М 108, П, Т0 | Медно-алюминиевый конвектор Изотерм-М. Настенный. Подключение боковое. Правое. Высота=150 мм, длина=850 мм, глубина=110 мм. | 50 | ОАО «ФИРМА ИЗОТЕРМ» тел.+7(812)322-88-82 | 0 | https://isoterm.ru/product/nastennye-konvektory/izoterm-m-konvektor-s-modernizirovannym-teploobmennikom/ | 75 | 0
Изотерм-М, РКН-М 109, Т0, 110 | Изотерм-М | РКН-М 109 | 150 | 110 | 950 | 869.43 | 709.4549 | 557.3046 | Т0 | настенный | РКН-М 109, П, Т0 | Медно-алюминиевый конвектор Изотерм-М. Настенный. Подключение боковое. Правое. Высота=150 мм, длина=950 мм, глубина=110 мм. | 50 | ОАО «ФИРМА ИЗОТЕРМ» тел.+7(812)322-88-82 | 0 | https://isoterm.ru/product/nastennye-konvektory/izoterm-m-konvektor-s-modernizirovannym-teploobmennikom/ | 75 | 0
Изотерм-М, РКН-М 110, Т0, 110 | Изотерм-М | РКН-М 110 | 150 | 110 | 1050 | 988.53 | 806.6405 | 633.6477 | Т0 | настенный | РКН-М 110, П, Т0 | Медно-алюминиевый конвектор Изотерм-М. Настенный. Подключение боковое. Правое. Высота=150 мм, длина=1050 мм, глубина=110 мм. | 50 | ОАО «ФИРМА ИЗОТЕРМ» тел.+7(812)322-88-82 | 0 | https://isoterm.ru/product/nastennye-konvektory/izoterm-m-konvektor-s-modernizirovannym-teploobmennikom/ | 75 | 0
Изотерм-М, РКН-М 111, Т0, 110 | Изотерм-М | РКН-М 111 | 150 | 110 | 1150 | 1107.63 | 903.8261 | 709.9908 | Т0 | настенный | РКН-М 111, П, Т0 | Медно-алюминиевый конвектор Изотерм-М. Настенный. Подключение боковое. Правое. Высота=150 мм, длина=1150 мм, глубина=110 мм. | 50 | ОАО «ФИРМА ИЗОТЕРМ» тел.+7(812)322-88-82 | 0 | https://isoterm.ru/product/nastennye-konvektory/izoterm-m-konvektor-s-modernizirovannym-teploobmennikom/ | 75 | 0
Изотерм-М, РКН-М 112, Т0, 110 | Изотерм-М | РКН-М 112 | 150 | 110 | 1250 | 1226.73 | 1001.0117 | 786.3339 | Т0 | настенный | РКН-М 112, П, Т0 | Медно-алюминиевый конвектор Изотерм-М. Настенный. Подключение боковое. Правое. Высота=150 мм, длина=1250 мм, глубина=110 мм. | 50 | ОАО «ФИРМА ИЗОТЕРМ» тел.+7(812)322-88-82 | 0 | https://isoterm.ru/product/nastennye-konvektory/izoterm-m-konvektor-s-modernizirovannym-teploobmennikom/ | 75 | 0
Изотерм-М, РКН-М 113, Т0, 110 | Изотерм-М | РКН-М 113 | 150 | 110 | 1350 | 1345.83 | 1098.1973 | 862.677 | Т0 | настенный | РКН-М 113, П, Т0 | Медно-алюминиевый конвектор Изотерм-М. Настенный. Подключение боковое. Правое. Высота=150 мм, длина=1350 мм, глубина=110 мм. | 50 | ОАО «ФИРМА ИЗОТЕРМ» тел.+7(812)322-88-82 | 0 | https://isoterm.ru/product/nastennye-konvektory/izoterm-m-konvektor-s-modernizirovannym-teploobmennikom/ | 75 | 0
Изотерм-М, РКН-М 114, Т0, 110 | Изотерм-М | РКН-М 114 | 150 | 110 | 1450 | 1464.93 | 1195.3829 | 939.0201 | Т0 | настенный | РКН-М 114, П, Т0 | Медно-алюминиевый конвектор Изотерм-М. Настенный. Подключение боковое. Правое. Высота=150 мм, длина=1450 мм, глубина=110 мм. | 50 | ОАО «ФИРМА ИЗОТЕРМ» тел.+7(812)322-88-82 | 0 | https://isoterm.ru/product/nastennye-konvektory/izoterm-m-konvektor-s-modernizirovannym-teploobmennikom/ | 75 | 0
Изотерм-М, РКН-М 115, Т0, 110 | Изотерм-М | РКН-М 115 | 150 | 110 | 1550 | 1584.03 | 1292.5685 | 1015.3632 | Т0 | настенный | РКН-М 115, П, Т0 | Медно-алюминиевый конвектор Изотерм-М. Настенный. Подключение боковое. Правое. Высота=150 мм, длина=1550 мм, глубина=110 мм. | 50 | ОАО «ФИРМА ИЗОТЕРМ» тел.+7(812)322-88-82 | 0 | https://isoterm.ru/product/nastennye-konvektory/izoterm-m-konvektor-s-modernizirovannym-teploobmennikom/ | 75 | 0
Изотерм-М, РКН-М 116, Т0, 110 | Изотерм-М | РКН-М 116 | 150 | 110 | 1650 | 1703.13 | 1389.7541 | 1091.7063 | Т0 | настенный | РКН-М 116, П, Т0 | Медно-алюминиевый конвектор Изотерм-М. Настенный. Подключение боковое. Правое. Высота=150 мм, длина=1650 мм, глубина=110 мм. | 50 | ОАО «ФИРМА ИЗОТЕРМ» тел.+7(812)322-88-82 | 0 | https://isoterm.ru/product/nastennye-konvektory/izoterm-m-konvektor-s-modernizirovannym-teploobmennikom/ | 75 | 0
Изотерм-М, РКН-М 117, Т0, 110 | Изотерм-М | РКН-М 117 | 150 | 110 | 1750 | 1822.23 | 1486.9397 | 1168.0494 | Т0 | настенный | РКН-М 117, П, Т0 | Медно-алюминиевый конвектор Изотерм-М. Настенный. Подключение боковое. Правое. Высота=150 мм, длина=1750 мм, глубина=110 мм. | 50 | ОАО «ФИРМА ИЗОТЕРМ» тел.+7(812)322-88-82 | 0 | https://isoterm.ru/product/nastennye-konvektory/izoterm-m-konvektor-s-modernizirovannym-teploobmennikom/ | 75 | 0
Изотерм-М, РКН-М 118, Т0, 110 | Изотерм-М | РКН-М 118 | 150 | 110 | 1850 | 1941.33 | 1584.1253 | 1244.3925 | Т0 | настенный | РКН-М 118, П, Т0 | Медно-алюминиевый конвектор Изотерм-М. Настенный. Подключение боковое. Правое. Высота=150 мм, длина=1850 мм, глубина=110 мм. | 50 | ОАО «ФИРМА ИЗОТЕРМ» тел.+7(812)322-88-82 | 0 | https://isoterm.ru/product/nastennye-konvektory/izoterm-m-konvektor-s-modernizirovannym-teploobmennikom/ | 75 | 0
Изотерм-М, РКН-М 119, Т0, 110 | Изотерм-М | РКН-М 119 | 150 | 110 | 1950 | 2060.43 | 1681.3109 | 1320.7356 | Т0 | настенный | РКН-М 119, П, Т0 | Медно-алюминиевый конвектор Изотерм-М. Настенный. Подключение боковое. Правое. Высота=150 мм, длина=1950 мм, глубина=110 мм. | 50 | ОАО «ФИРМА ИЗОТЕРМ» тел.+7(812)322-88-82 | 0 | https://isoterm.ru/product/nastennye-konvektory/izoterm-m-konvektor-s-modernizirovannym-teploobmennikom/ | 75 | 0
Изотерм-М, РКН-М 120, Т0, 110 | Изотерм-М | РКН-М 120 | 150 | 110 | 2050 | 2179.53 | 1778.4965 | 1397.0787 | Т0 | настенный | РКН-М 120, П, Т0 | Медно-алюминиевый конвектор Изотерм-М. Настенный. Подключение боковое. Правое. Высота=150 мм, длина=2050 мм, глубина=110 мм. | 50 | ОАО «ФИРМА ИЗОТЕРМ» тел.+7(812)322-88-82 | 0 | https://isoterm.ru/product/nastennye-konvektory/izoterm-m-konvektor-s-modernizirovannym-teploobmennikom/ | 75 | 0
Изотерм-М, РКН-М 121, Т0, 110 | Изотерм-М | РКН-М 121 | 150 | 110 | 2150 | 2298.63 | 1875.6821 | 1473.4218 | Т0 | настенный | РКН-М 121, П, Т0 | Медно-алюминиевый конвектор Изотерм-М. Настенный. Подключение боковое. Правое. Высота=150 мм, длина=2150 мм, глубина=110 мм. | 50 | ОАО «ФИРМА ИЗОТЕРМ» тел.+7(812)322-88-82 | 0 | https://isoterm.ru/product/nastennye-konvektory/izoterm-m-konvektor-s-modernizirovannym-teploobmennikom/ | 75 | 0
Изотерм-М, РКН-М 122, Т0, 110 | Изотерм-М | РКН-М 122 | 150 | 110 | 2250 | 2417.73 | 1972.8677 | 1549.7649 | Т0 | настенный | РКН-М 122, П, Т0 | Медно-алюминиевый конвектор Изотерм-М. Настенный. Подключение боковое. Правое. Высота=150 мм, длина=2250 мм, глубина=110 мм. | 50 | ОАО «ФИРМА ИЗОТЕРМ» тел.+7(812)322-88-82 | 0 | https://isoterm.ru/product/nastennye-konvektory/izoterm-m-konvektor-s-modernizirovannym-teploobmennikom/ | 75 | 0
Изотерм-М, РКН-М 123, Т0, 110 | Изотерм-М | РКН-М 123 | 150 | 110 | 2350 | 2536.83 | 2070.0533 | 1626.108 | Т0 | настенный | РКН-М 123, П, Т0 | Медно-алюминиевый конвектор Изотерм-М. Настенный. Подключение боковое. Правое. Высота=150 мм, длина=2350 мм, глубина=110 мм. | 50 | ОАО «ФИРМА ИЗОТЕРМ» тел.+7(812)322-88-82 | 0 | https://isoterm.ru/product/nastennye-konvektory/izoterm-m-konvektor-s-modernizirovannym-teploobmennikom/ | 75 | 0
Изотерм-М, РКН-М 124, Т0, 110 | Изотерм-М | РКН-М 124 | 150 | 110 | 2450 | 2655.93 | 2167.2389 | 1702.4511 | Т0 | настенный | РКН-М 124, П, Т0 | Медно-алюминиевый конвектор Изотерм-М. Настенный. Подключение боковое. Правое. Высота=150 мм, длина=2450 мм, глубина=110 мм. | 50 | ОАО «ФИРМА ИЗОТЕРМ» тел.+7(812)322-88-82 | 0 | https://isoterm.ru/product/nastennye-konvektory/izoterm-m-konvektor-s-modernizirovannym-teploobmennikom/ | 75 | 0
Изотерм-М, РКН-М 125, Т0, 110 | Изотерм-М | РКН-М 125 | 150 | 110 | 2550 | 2775.03 | 2264.4245 | 1778.7942 | Т0 | настенный | РКН-М 125, П, Т0 | Медно-алюминиевый конвектор Изотерм-М. Настенный. Подключение боковое. Правое. Высота=150 мм, длина=2550 мм, глубина=110 мм. | 50 | ОАО «ФИРМА ИЗОТЕРМ» тел.+7(812)322-88-82 | 0 | https://isoterm.ru/product/nastennye-konvektory/izoterm-m-konvektor-s-modernizirovannym-teploobmennikom/ | 75 | 0
Изотерм-М, РКН-М 204, Т0, 110 | Изотерм-М | РКН-М 204 | 250 | 110 | 450 | 338.56 | 274.9107 | 214.9856 | Т0 | настенный | РКН-М 204, П, Т0 | Медно-алюминиевый конвектор Изотерм-М. Настенный. Подключение боковое. Правое. Высота=250 мм, длина=450 мм, глубина=110 мм. | 50 | ОАО «ФИРМА ИЗОТЕРМ» тел.+7(812)322-88-82 | 0 | https://isoterm.ru/product/nastennye-konvektory/izoterm-m-konvektor-s-modernizirovannym-teploobmennikom/ | 75 | 0
Изотерм-М, РКН-М 205, Т0, 110 | Изотерм-М | РКН-М 205 | 250 | 110 | 550 | 485.76 | 394.4371 | 308.4576 | Т0 | настенный | РКН-М 205, П, Т0 | Медно-алюминиевый конвектор Изотерм-М. Настенный. Подключение боковое. Правое. Высота=250 мм, длина=550 мм, глубина=110 мм. | 50 | ОАО «ФИРМА ИЗОТЕРМ» тел.+7(812)322-88-82 | 0 | https://isoterm.ru/product/nastennye-konvektory/izoterm-m-konvektor-s-modernizirovannym-teploobmennikom/ | 75 | 0
Изотерм-М, РКН-М 206, Т0, 110 | Изотерм-М | РКН-М 206 | 250 | 110 | 650 | 632.96 | 513.9635 | 401.9296 | Т0 | настенный | РКН-М 206, П, Т0 | Медно-алюминиевый конвектор Изотерм-М. Настенный. Подключение боковое. Правое. Высота=250 мм, длина=650 мм, глубина=110 мм. | 50 | ОАО «ФИРМА ИЗОТЕРМ» тел.+7(812)322-88-82 | 0 | https://isoterm.ru/product/nastennye-konvektory/izoterm-m-konvektor-s-modernizirovannym-teploobmennikom/ | 75 | 0
Изотерм-М, РКН-М 207, Т0, 110 | Изотерм-М | РКН-М 207 | 250 | 110 | 750 | 780.16 | 633.4899 | 495.4016 | Т0 | настенный | РКН-М 207, П, Т0 | Медно-алюминиевый конвектор Изотерм-М. Настенный. Подключение боковое. Правое. Высота=250 мм, длина=750 мм, глубина=110 мм. | 50 | ОАО «ФИРМА ИЗОТЕРМ» тел.+7(812)322-88-82 | 0 | https://isoterm.ru/product/nastennye-konvektory/izoterm-m-konvektor-s-modernizirovannym-teploobmennikom/ | 75 | 0
Изотерм-М, РКН-М 208, Т0, 110 | Изотерм-М | РКН-М 208 | 250 | 110 | 850 | 927.36 | 753.0163 | 588.8736 | Т0 | настенный | РКН-М 208, П, Т0 | Медно-алюминиевый конвектор Изотерм-М. Настенный. Подключение боковое. Правое. Высота=250 мм, длина=850 мм, глубина=110 мм. | 50 | ОАО «ФИРМА ИЗОТЕРМ» тел.+7(812)322-88-82 | 0 | https://isoterm.ru/product/nastennye-konvektory/izoterm-m-konvektor-s-modernizirovannym-teploobmennikom/ | 75 | 0
Изотерм-М, РКН-М 209, Т0, 110 | Изотерм-М | РКН-М 209 | 250 | 110 | 950 | 1074.56 | 872.5427 | 682.3456 | Т0 | настенный | РКН-М 209, П, Т0 | Медно-алюминиевый конвектор Изотерм-М. Настенный. Подключение боковое. Правое. Высота=250 мм, длина=950 мм, глубина=110 мм. | 50 | ОАО «ФИРМА ИЗОТЕРМ» тел.+7(812)322-88-82 | 0 | https://isoterm.ru/product/nastennye-konvektory/izoterm-m-konvektor-s-modernizirovannym-teploobmennikom/ | 75 | 0
Изотерм-М, РКН-М 210, Т0, 110 | Изотерм-М | РКН-М 210 | 250 | 110 | 1050 | 1221.76 | 992.0691 | 775.8176 | Т0 | настенный | РКН-М 210, П, Т0 | Медно-алюминиевый конвектор Изотерм-М. Настенный. Подключение боковое. Правое. Высота=250 мм, длина=1050 мм, глубина=110 мм. | 50 | ОАО «ФИРМА ИЗОТЕРМ» тел.+7(812)322-88-82 | 0 | https://isoterm.ru/product/nastennye-konvektory/izoterm-m-konvektor-s-modernizirovannym-teploobmennikom/ | 75 | 0
Изотерм-М, РКН-М 211, Т0, 110 | Изотерм-М | РКН-М 211 | 250 | 110 | 1150 | 1368.96 | 1111.5955 | 869.2896 | Т0 | настенный | РКН-М 211, П, Т0 | Медно-алюминиевый конвектор Изотерм-М. Настенный. Подключение боковое. Правое. Высота=250 мм, длина=1150 мм, глубина=110 мм. | 50 | ОАО «ФИРМА ИЗОТЕРМ» тел.+7(812)322-88-82 | 0 | https://isoterm.ru/product/nastennye-konvektory/izoterm-m-konvektor-s-modernizirovannym-teploobmennikom/ | 75 | 0
Изотерм-М, РКН-М 212, Т0, 110 | Изотерм-М | РКН-М 212 | 250 | 110 | 1250 | 1516.16 | 1231.1219 | 962.7616 | Т0 | настенный | РКН-М 212, П, Т0 | Медно-алюминиевый конвектор Изотерм-М. Настенный. Подключение боковое. Правое. Высота=250 мм, длина=1250 мм, глубина=110 мм. | 50 | ОАО «ФИРМА ИЗОТЕРМ» тел.+7(812)322-88-82 | 0 | https://isoterm.ru/product/nastennye-konvektory/izoterm-m-konvektor-s-modernizirovannym-teploobmennikom/ | 75 | 0
Изотерм-М, РКН-М 213, Т0, 110 | Изотерм-М | РКН-М 213 | 250 | 110 | 1350 | 1663.36 | 1350.6483 | 1056.2336 | Т0 | настенный | РКН-М 213, П, Т0 | Медно-алюминиевый конвектор Изотерм-М. Настенный. Подключение боковое. Правое. Высота=250 мм, длина=1350 мм, глубина=110 мм. | 50 | ОАО «ФИРМА ИЗОТЕРМ» тел.+7(812)322-88-82 | 0 | https://isoterm.ru/product/nastennye-konvektory/izoterm-m-konvektor-s-modernizirovannym-teploobmennikom/ | 75 | 0
Изотерм-М, РКН-М 214, Т0, 110 | Изотерм-М | РКН-М 214 | 250 | 110 | 1450 | 1810.56 | 1470.1747 | 1149.7056 | Т0 | настенный | РКН-М 214, П, Т0 | Медно-алюминиевый конвектор Изотерм-М. Настенный. Подключение боковое. Правое. Высота=250 мм, длина=1450 мм, глубина=110 мм. | 50 | ОАО «ФИРМА ИЗОТЕРМ» тел.+7(812)322-88-82 | 0 | https://isoterm.ru/product/nastennye-konvektory/izoterm-m-konvektor-s-modernizirovannym-teploobmennikom/ | 75 | 0
Изотерм-М, РКН-М 215, Т0, 110 | Изотерм-М | РКН-М 215 | 250 | 110 | 1550 | 1957.76 | 1589.7011 | 1243.1776 | Т0 | настенный | РКН-М 215, П, Т0 | Медно-алюминиевый конвектор Изотерм-М. Настенный. Подключение боковое. Правое. Высота=250 мм, длина=1550 мм, глубина=110 мм. | 50 | ОАО «ФИРМА ИЗОТЕРМ» тел.+7(812)322-88-82 | 0 | https://isoterm.ru/product/nastennye-konvektory/izoterm-m-konvektor-s-modernizirovannym-teploobmennikom/ | 75 | 0
Изотерм-М, РКН-М 216, Т0, 110 | Изотерм-М | РКН-М 216 | 250 | 110 | 1650 | 2104.96 | 1709.2275 | 1336.6496 | Т0 | настенный | РКН-М 216, П, Т0 | Медно-алюминиевый конвектор Изотерм-М. Настенный. Подключение боковое. Правое. Высота=250 мм, длина=1650 мм, глубина=110 мм. | 50 | ОАО «ФИРМА ИЗОТЕРМ» тел.+7(812)322-88-82 | 0 | https://isoterm.ru/product/nastennye-konvektory/izoterm-m-konvektor-s-modernizirovannym-teploobmennikom/ | 75 | 0
Изотерм-М, РКН-М 217, Т0, 110 | Изотерм-М | РКН-М 217 | 250 | 110 | 1750 | 2252.16 | 1828.7539 | 1430.1216 | Т0 | настенный | РКН-М 217, П, Т0 | Медно-алюминиевый конвектор Изотерм-М. Настенный. Подключение боковое. Правое. Высота=250 мм, длина=1750 мм, глубина=110 мм. | 50 | ОАО «ФИРМА ИЗОТЕРМ» тел.+7(812)322-88-82 | 0 | https://isoterm.ru/product/nastennye-konvektory/izoterm-m-konvektor-s-modernizirovannym-teploobmennikom/ | 75 | 0
Изотерм-М, РКН-М 218, Т0, 110 | Изотерм-М | РКН-М 218 | 250 | 110 | 1850 | 2399.36 | 1948.2803 | 1523.5936 | Т0 | настенный | РКН-М 218, П, Т0 | Медно-алюминиевый конвектор Изотерм-М. Настенный. Подключение боковое. Правое. Высота=250 мм, длина=1850 мм, глубина=110 мм. | 50 | ОАО «ФИРМА ИЗОТЕРМ» тел.+7(812)322-88-82 | 0 | https://isoterm.ru/product/nastennye-konvektory/izoterm-m-konvektor-s-modernizirovannym-teploobmennikom/ | 75 | 0
Изотерм-М, РКН-М 219, Т0, 110 | Изотерм-М | РКН-М 219 | 250 | 110 | 1950 | 2546.56 | 2067.8067 | 1617.0656 | Т0 | настенный | РКН-М 219, П, Т0 | Медно-алюминиевый конвектор Изотерм-М. Настенный. Подключение боковое. Правое. Высота=250 мм, длина=1950 мм, глубина=110 мм. | 50 | ОАО «ФИРМА ИЗОТЕРМ» тел.+7(812)322-88-82 | 0 | https://isoterm.ru/product/nastennye-konvektory/izoterm-m-konvektor-s-modernizirovannym-teploobmennikom/ | 75 | 0
Изотерм-М, РКН-М 220, Т0, 110 | Изотерм-М | РКН-М 220 | 250 | 110 | 2050 | 2693.76 | 2187.3331 | 1710.5376 | Т0 | настенный | РКН-М 220, П, Т0 | Медно-алюминиевый конвектор Изотерм-М. Настенный. Подключение боковое. Правое. Высота=250 мм, длина=2050 мм, глубина=110 мм. | 50 | ОАО «ФИРМА ИЗОТЕРМ» тел.+7(812)322-88-82 | 0 | https://isoterm.ru/product/nastennye-konvektory/izoterm-m-konvektor-s-modernizirovannym-teploobmennikom/ | 75 | 0
Изотерм-М, РКН-М 221, Т0, 110 | Изотерм-М | РКН-М 221 | 250 | 110 | 2150 | 2840.96 | 2306.8595 | 1804.0096 | Т0 | настенный | РКН-М 221, П, Т0 | Медно-алюминиевый конвектор Изотерм-М. Настенный. Подключение боковое. Правое. Высота=250 мм, длина=2150 мм, глубина=110 мм. | 50 | ОАО «ФИРМА ИЗОТЕРМ» тел.+7(812)322-88-82 | 0 | https://isoterm.ru/product/nastennye-konvektory/izoterm-m-konvektor-s-modernizirovannym-teploobmennikom/ | 75 | 0
Изотерм-М, РКН-М 222, Т0, 110 | Изотерм-М | РКН-М 222 | 250 | 110 | 2250 | 2988.16 | 2426.3859 | 1897.4816 | Т0 | настенный | РКН-М 222, П, Т0 | Медно-алюминиевый конвектор Изотерм-М. Настенный. Подключение боковое. Правое. Высота=250 мм, длина=2250 мм, глубина=110 мм. | 50 | ОАО «ФИРМА ИЗОТЕРМ» тел.+7(812)322-88-82 | 0 | https://isoterm.ru/product/nastennye-konvektory/izoterm-m-konvektor-s-modernizirovannym-teploobmennikom/ | 75 | 0
Изотерм-М, РКН-М 223, Т0, 110 | Изотерм-М | РКН-М 223 | 250 | 110 | 2350 | 3135.36 | 2545.9123 | 1990.9536 | Т0 | настенный | РКН-М 223, П, Т0 | Медно-алюминиевый конвектор Изотерм-М. Настенный. Подключение боковое. Правое. Высота=250 мм, длина=2350 мм, глубина=110 мм. | 50 | ОАО «ФИРМА ИЗОТЕРМ» тел.+7(812)322-88-82 | 0 | https://isoterm.ru/product/nastennye-konvektory/izoterm-m-konvektor-s-modernizirovannym-teploobmennikom/ | 75 | 0
Изотерм-М, РКН-М 224, Т0, 110 | Изотерм-М | РКН-М 224 | 250 | 110 | 2450 | 3282.56 | 2665.4387 | 2084.4256 | Т0 | настенный | РКН-М 224, П, Т0 | Медно-алюминиевый конвектор Изотерм-М. Настенный. Подключение боковое. Правое. Высота=250 мм, длина=2450 мм, глубина=110 мм. | 50 | ОАО «ФИРМА ИЗОТЕРМ» тел.+7(812)322-88-82 | 0 | https://isoterm.ru/product/nastennye-konvektory/izoterm-m-konvektor-s-modernizirovannym-teploobmennikom/ | 75 | 0
Изотерм-М, РКН-М 225, Т0, 110 | Изотерм-М | РКН-М 225 | 250 | 110 | 2550 | 3429.76 | 2784.9651 | 2177.8976 | Т0 | настенный | РКН-М 225, П, Т0 | Медно-алюминиевый конвектор Изотерм-М. Настенный. Подключение боковое. Правое. Высота=250 мм, длина=2550 мм, глубина=110 мм. | 50 | ОАО «ФИРМА ИЗОТЕРМ» тел.+7(812)322-88-82 | 0 | https://isoterm.ru/product/nastennye-konvektory/izoterm-m-konvektor-s-modernizirovannym-teploobmennikom/ | 75 | 0
Изотерм-М, РКН-М 304, Т0, 110 | Изотерм-М | РКН-М 304 | 350 | 110 | 450 | 471.5 | 381.915 | 297.5165 | Т0 | настенный | РКН-М 304, П, Т0 | Медно-алюминиевый конвектор Изотерм-М. Настенный. Подключение боковое. Правое. Высота=350 мм, длина=450 мм, глубина=110 мм. | 100 | ОАО «ФИРМА ИЗОТЕРМ» тел.+7(812)322-88-82 | 0 | https://isoterm.ru/product/nastennye-konvektory/izoterm-m-konvektor-s-modernizirovannym-teploobmennikom/ | 125 | 0
Изотерм-М, РКН-М 305, Т0, 110 | Изотерм-М | РКН-М 305 | 350 | 110 | 550 | 676.5 | 547.965 | 426.8715 | Т0 | настенный | РКН-М 305, П, Т0 | Медно-алюминиевый конвектор Изотерм-М. Настенный. Подключение боковое. Правое. Высота=350 мм, длина=550 мм, глубина=110 мм. | 100 | ОАО «ФИРМА ИЗОТЕРМ» тел.+7(812)322-88-82 | 0 | https://isoterm.ru/product/nastennye-konvektory/izoterm-m-konvektor-s-modernizirovannym-teploobmennikom/ | 125 | 0
Изотерм-М, РКН-М 306, Т0, 110 | Изотерм-М | РКН-М 306 | 350 | 110 | 650 | 881.5 | 714.015 | 556.2265 | Т0 | настенный | РКН-М 306, П, Т0 | Медно-алюминиевый конвектор Изотерм-М. Настенный. Подключение боковое. Правое. Высота=350 мм, длина=650 мм, глубина=110 мм. | 100 | ОАО «ФИРМА ИЗОТЕРМ» тел.+7(812)322-88-82 | 0 | https://isoterm.ru/product/nastennye-konvektory/izoterm-m-konvektor-s-modernizirovannym-teploobmennikom/ | 125 | 0
Изотерм-М, РКН-М 307, Т0, 110 | Изотерм-М | РКН-М 307 | 350 | 110 | 750 | 1086.5 | 880.065 | 685.5815 | Т0 | настенный | РКН-М 307, П, Т0 | Медно-алюминиевый конвектор Изотерм-М. Настенный. Подключение боковое. Правое. Высота=350 мм, длина=750 мм, глубина=110 мм. | 100 | ОАО «ФИРМА ИЗОТЕРМ» тел.+7(812)322-88-82 | 0 | https://isoterm.ru/product/nastennye-konvektory/izoterm-m-konvektor-s-modernizirovannym-teploobmennikom/ | 125 | 0
Изотерм-М, РКН-М 308, Т0, 110 | Изотерм-М | РКН-М 308 | 350 | 110 | 850 | 1291.5 | 1046.115 | 814.9365 | Т0 | настенный | РКН-М 308, П, Т0 | Медно-алюминиевый конвектор Изотерм-М. Настенный. Подключение боковое. Правое. Высота=350 мм, длина=850 мм, глубина=110 мм. | 100 | ОАО «ФИРМА ИЗОТЕРМ» тел.+7(812)322-88-82 | 0 | https://isoterm.ru/product/nastennye-konvektory/izoterm-m-konvektor-s-modernizirovannym-teploobmennikom/ | 125 | 0
Изотерм-М, РКН-М 309, Т0, 110 | Изотерм-М | РКН-М 309 | 350 | 110 | 950 | 1496.5 | 1212.165 | 944.2915 | Т0 | настенный | РКН-М 309, П, Т0 | Медно-алюминиевый конвектор Изотерм-М. Настенный. Подключение боковое. Правое. Высота=350 мм, длина=950 мм, глубина=110 мм. | 100 | ОАО «ФИРМА ИЗОТЕРМ» тел.+7(812)322-88-82 | 0 | https://isoterm.ru/product/nastennye-konvektory/izoterm-m-konvektor-s-modernizirovannym-teploobmennikom/ | 125 | 0
Изотерм-М, РКН-М 310, Т0, 110 | Изотерм-М | РКН-М 310 | 350 | 110 | 1050 | 1701.5 | 1378.215 | 1073.6465 | Т0 | настенный | РКН-М 310, П, Т0 | Медно-алюминиевый конвектор Изотерм-М. Настенный. Подключение боковое. Правое. Высота=350 мм, длина=1050 мм, глубина=110 мм. | 100 | ОАО «ФИРМА ИЗОТЕРМ» тел.+7(812)322-88-82 | 0 | https://isoterm.ru/product/nastennye-konvektory/izoterm-m-konvektor-s-modernizirovannym-teploobmennikom/ | 125 | 0
Изотерм-М, РКН-М 311, Т0, 110 | Изотерм-М | РКН-М 311 | 350 | 110 | 1150 | 1906.5 | 1544.265 | 1203.0015 | Т0 | настенный | РКН-М 311, П, Т0 | Медно-алюминиевый конвектор Изотерм-М. Настенный. Подключение боковое. Правое. Высота=350 мм, длина=1150 мм, глубина=110 мм. | 100 | ОАО «ФИРМА ИЗОТЕРМ» тел.+7(812)322-88-82 | 0 | https://isoterm.ru/product/nastennye-konvektory/izoterm-m-konvektor-s-modernizirovannym-teploobmennikom/ | 125 | 0
Изотерм-М, РКН-М 312, Т0, 110 | Изотерм-М | РКН-М 312 | 350 | 110 | 1250 | 2111.5 | 1710.315 | 1332.3565 | Т0 | настенный | РКН-М 312, П, Т0 | Медно-алюминиевый конвектор Изотерм-М. Настенный. Подключение боковое. Правое. Высота=350 мм, длина=1250 мм, глубина=110 мм. | 100 | ОАО «ФИРМА ИЗОТЕРМ» тел.+7(812)322-88-82 | 0 | https://isoterm.ru/product/nastennye-konvektory/izoterm-m-konvektor-s-modernizirovannym-teploobmennikom/ | 125 | 0
Изотерм-М, РКН-М 313, Т0, 110 | Изотерм-М | РКН-М 313 | 350 | 110 | 1350 | 2316.5 | 1876.365 | 1461.7115 | Т0 | настенный | РКН-М 313, П, Т0 | Медно-алюминиевый конвектор Изотерм-М. Настенный. Подключение боковое. Правое. Высота=350 мм, длина=1350 мм, глубина=110 мм. | 100 | ОАО «ФИРМА ИЗОТЕРМ» тел.+7(812)322-88-82 | 0 | https://isoterm.ru/product/nastennye-konvektory/izoterm-m-konvektor-s-modernizirovannym-teploobmennikom/ | 125 | 0
Изотерм-М, РКН-М 314, Т0, 110 | Изотерм-М | РКН-М 314 | 350 | 110 | 1450 | 2521.5 | 2042.415 | 1591.0665 | Т0 | настенный | РКН-М 314, П, Т0 | Медно-алюминиевый конвектор Изотерм-М. Настенный. Подключение боковое. Правое. Высота=350 мм, длина=1450 мм, глубина=110 мм. | 100 | ОАО «ФИРМА ИЗОТЕРМ» тел.+7(812)322-88-82 | 0 | https://isoterm.ru/product/nastennye-konvektory/izoterm-m-konvektor-s-modernizirovannym-teploobmennikom/ | 125 | 0
Изотерм-М, РКН-М 315, Т0, 110 | Изотерм-М | РКН-М 315 | 350 | 110 | 1550 | 2726.5 | 2208.465 | 1720.4215 | Т0 | настенный | РКН-М 315, П, Т0 | Медно-алюминиевый конвектор Изотерм-М. Настенный. Подключение боковое. Правое. Высота=350 мм, длина=1550 мм, глубина=110 мм. | 100 | ОАО «ФИРМА ИЗОТЕРМ» тел.+7(812)322-88-82 | 0 | https://isoterm.ru/product/nastennye-konvektory/izoterm-m-konvektor-s-modernizirovannym-teploobmennikom/ | 125 | 0
Изотерм-М, РКН-М 316, Т0, 110 | Изотерм-М | РКН-М 316 | 350 | 110 | 1650 | 2931.5 | 2374.515 | 1849.7765 | Т0 | настенный | РКН-М 316, П, Т0 | Медно-алюминиевый конвектор Изотерм-М. Настенный. Подключение боковое. Правое. Высота=350 мм, длина=1650 мм, глубина=110 мм. | 100 | ОАО «ФИРМА ИЗОТЕРМ» тел.+7(812)322-88-82 | 0 | https://isoterm.ru/product/nastennye-konvektory/izoterm-m-konvektor-s-modernizirovannym-teploobmennikom/ | 125 | 0
Изотерм-М, РКН-М 317, Т0, 110 | Изотерм-М | РКН-М 317 | 350 | 110 | 1750 | 3136.5 | 2540.565 | 1979.1315 | Т0 | настенный | РКН-М 317, П, Т0 | Медно-алюминиевый конвектор Изотерм-М. Настенный. Подключение боковое. Правое. Высота=350 мм, длина=1750 мм, глубина=110 мм. | 100 | ОАО «ФИРМА ИЗОТЕРМ» тел.+7(812)322-88-82 | 0 | https://isoterm.ru/product/nastennye-konvektory/izoterm-m-konvektor-s-modernizirovannym-teploobmennikom/ | 125 | 0
Изотерм-М, РКН-М 318, Т0, 110 | Изотерм-М | РКН-М 318 | 350 | 110 | 1850 | 3341.5 | 2706.615 | 2108.4865 | Т0 | настенный | РКН-М 318, П, Т0 | Медно-алюминиевый конвектор Изотерм-М. Настенный. Подключение боковое. Правое. Высота=350 мм, длина=1850 мм, глубина=110 мм. | 100 | ОАО «ФИРМА ИЗОТЕРМ» тел.+7(812)322-88-82 | 0 | https://isoterm.ru/product/nastennye-konvektory/izoterm-m-konvektor-s-modernizirovannym-teploobmennikom/ | 125 | 0
Изотерм-М, РКН-М 319, Т0, 110 | Изотерм-М | РКН-М 319 | 350 | 110 | 1950 | 3546.5 | 2872.665 | 2237.8415 | Т0 | настенный | РКН-М 319, П, Т0 | Медно-алюминиевый конвектор Изотерм-М. Настенный. Подключение боковое. Правое. Высота=350 мм, длина=1950 мм, глубина=110 мм. | 100 | ОАО «ФИРМА ИЗОТЕРМ» тел.+7(812)322-88-82 | 0 | https://isoterm.ru/product/nastennye-konvektory/izoterm-m-konvektor-s-modernizirovannym-teploobmennikom/ | 125 | 0
Изотерм-М, РКН-М 320, Т0, 110 | Изотерм-М | РКН-М 320 | 350 | 110 | 2050 | 3751.5 | 3038.715 | 2367.1965 | Т0 | настенный | РКН-М 320, П, Т0 | Медно-алюминиевый конвектор Изотерм-М. Настенный. Подключение боковое. Правое. Высота=350 мм, длина=2050 мм, глубина=110 мм. | 100 | ОАО «ФИРМА ИЗОТЕРМ» тел.+7(812)322-88-82 | 0 | https://isoterm.ru/product/nastennye-konvektory/izoterm-m-konvektor-s-modernizirovannym-teploobmennikom/ | 125 | 0
Изотерм-М, РКН-М 321, Т0, 110 | Изотерм-М | РКН-М 321 | 350 | 110 | 2150 | 3956.5 | 3204.765 | 2496.5515 | Т0 | настенный | РКН-М 321, П, Т0 | Медно-алюминиевый конвектор Изотерм-М. Настенный. Подключение боковое. Правое. Высота=350 мм, длина=2150 мм, глубина=110 мм. | 100 | ОАО «ФИРМА ИЗОТЕРМ» тел.+7(812)322-88-82 | 0 | https://isoterm.ru/product/nastennye-konvektory/izoterm-m-konvektor-s-modernizirovannym-teploobmennikom/ | 125 | 0
Изотерм-М, РКН-М 322, Т0, 110 | Изотерм-М | РКН-М 322 | 350 | 110 | 2250 | 4161.5 | 3370.815 | 2625.9065 | Т0 | настенный | РКН-М 322, П, Т0 | Медно-алюминиевый конвектор Изотерм-М. Настенный. Подключение боковое. Правое. Высота=350 мм, длина=2250 мм, глубина=110 мм. | 100 | ОАО «ФИРМА ИЗОТЕРМ» тел.+7(812)322-88-82 | 0 | https://isoterm.ru/product/nastennye-konvektory/izoterm-m-konvektor-s-modernizirovannym-teploobmennikom/ | 125 | 0
Изотерм-М, РКН-М 323, Т0, 110 | Изотерм-М | РКН-М 323 | 350 | 110 | 2350 | 4366.5 | 3536.865 | 2755.2615 | Т0 | настенный | РКН-М 323, П, Т0 | Медно-алюминиевый конвектор Изотерм-М. Настенный. Подключение боковое. Правое. Высота=350 мм, длина=2350 мм, глубина=110 мм. | 100 | ОАО «ФИРМА ИЗОТЕРМ» тел.+7(812)322-88-82 | 0 | https://isoterm.ru/product/nastennye-konvektory/izoterm-m-konvektor-s-modernizirovannym-teploobmennikom/ | 125 | 0
Изотерм-М, РКН-М 324, Т0, 110 | Изотерм-М | РКН-М 324 | 350 | 110 | 2450 | 4571.5 | 3702.915 | 2884.6165 | Т0 | настенный | РКН-М 324, П, Т0 | Медно-алюминиевый конвектор Изотерм-М. Настенный. Подключение боковое. Правое. Высота=350 мм, длина=2450 мм, глубина=110 мм. | 100 | ОАО «ФИРМА ИЗОТЕРМ» тел.+7(812)322-88-82 | 0 | https://isoterm.ru/product/nastennye-konvektory/izoterm-m-konvektor-s-modernizirovannym-teploobmennikom/ | 125 | 0
Изотерм-М, РКН-М 325, Т0, 110 | Изотерм-М | РКН-М 325 | 350 | 110 | 2550 | 4776.5 | 3868.965 | 3013.9715 | Т0 | настенный | РКН-М 325, П, Т0 | Медно-алюминиевый конвектор Изотерм-М. Настенный. Подключение боковое. Правое. Высота=350 мм, длина=2550 мм, глубина=110 мм. | 100 | ОАО «ФИРМА ИЗОТЕРМ» тел.+7(812)322-88-82 | 0 | https://isoterm.ru/product/nastennye-konvektory/izoterm-m-konvektor-s-modernizirovannym-teploobmennikom/ | 125 | 0
Изотерм-М, РКН-М 404, Т0, 110 | Изотерм-М | РКН-М 404 | 450 | 110 | 450 | 517.04 | 417.7683 | 324.7011 | Т0 | настенный | РКН-М 404, П, Т0 | Медно-алюминиевый конвектор Изотерм-М. Настенный. Подключение боковое. Правое. Высота=450 мм, длина=450 мм, глубина=110 мм. | 150 | ОАО «ФИРМА ИЗОТЕРМ» тел.+7(812)322-88-82 | 0 | https://isoterm.ru/product/nastennye-konvektory/izoterm-m-konvektor-s-modernizirovannym-teploobmennikom/ | 175 | 0
Изотерм-М, РКН-М 405, Т0, 110 | Изотерм-М | РКН-М 405 | 450 | 110 | 550 | 741.84 | 599.4067 | 465.8755 | Т0 | настенный | РКН-М 405, П, Т0 | Медно-алюминиевый конвектор Изотерм-М. Настенный. Подключение боковое. Правое. Высота=450 мм, длина=550 мм, глубина=110 мм. | 150 | ОАО «ФИРМА ИЗОТЕРМ» тел.+7(812)322-88-82 | 0 | https://isoterm.ru/product/nastennye-konvektory/izoterm-m-konvektor-s-modernizirovannym-teploobmennikom/ | 175 | 0
Изотерм-М, РКН-М 406, Т0, 110 | Изотерм-М | РКН-М 406 | 450 | 110 | 650 | 966.64 | 781.0451 | 607.0499 | Т0 | настенный | РКН-М 406, П, Т0 | Медно-алюминиевый конвектор Изотерм-М. Настенный. Подключение боковое. Правое. Высота=450 мм, длина=650 мм, глубина=110 мм. | 150 | ОАО «ФИРМА ИЗОТЕРМ» тел.+7(812)322-88-82 | 0 | https://isoterm.ru/product/nastennye-konvektory/izoterm-m-konvektor-s-modernizirovannym-teploobmennikom/ | 175 | 0
Изотерм-М, РКН-М 407, Т0, 110 | Изотерм-М | РКН-М 407 | 450 | 110 | 750 | 1191.44 | 962.6835 | 748.2243 | Т0 | настенный | РКН-М 407, П, Т0 | Медно-алюминиевый конвектор Изотерм-М. Настенный. Подключение боковое. Правое. Высота=450 мм, длина=750 мм, глубина=110 мм. | 150 | ОАО «ФИРМА ИЗОТЕРМ» тел.+7(812)322-88-82 | 0 | https://isoterm.ru/product/nastennye-konvektory/izoterm-m-konvektor-s-modernizirovannym-teploobmennikom/ | 175 | 0
Изотерм-М, РКН-М 408, Т0, 110 | Изотерм-М | РКН-М 408 | 450 | 110 | 850 | 1416.24 | 1144.3219 | 889.3987 | Т0 | настенный | РКН-М 408, П, Т0 | Медно-алюминиевый конвектор Изотерм-М. Настенный. Подключение боковое. Правое. Высота=450 мм, длина=850 мм, глубина=110 мм. | 150 | ОАО «ФИРМА ИЗОТЕРМ» тел.+7(812)322-88-82 | 0 | https://isoterm.ru/product/nastennye-konvektory/izoterm-m-konvektor-s-modernizirovannym-teploobmennikom/ | 175 | 0
Изотерм-М, РКН-М 409, Т0, 110 | Изотерм-М | РКН-М 409 | 450 | 110 | 950 | 1641.04 | 1325.9603 | 1030.5731 | Т0 | настенный | РКН-М 409, П, Т0 | Медно-алюминиевый конвектор Изотерм-М. Настенный. Подключение боковое. Правое. Высота=450 мм, длина=950 мм, глубина=110 мм. | 150 | ОАО «ФИРМА ИЗОТЕРМ» тел.+7(812)322-88-82 | 0 | https://isoterm.ru/product/nastennye-konvektory/izoterm-m-konvektor-s-modernizirovannym-teploobmennikom/ | 175 | 0
Изотерм-М, РКН-М 410, Т0, 110 | Изотерм-М | РКН-М 410 | 450 | 110 | 1050 | 1865.84 | 1507.5987 | 1171.7475 | Т0 | настенный | РКН-М 410, П, Т0 | Медно-алюминиевый конвектор Изотерм-М. Настенный. Подключение боковое. Правое. Высота=450 мм, длина=1050 мм, глубина=110 мм. | 150 | ОАО «ФИРМА ИЗОТЕРМ» тел.+7(812)322-88-82 | 0 | https://isoterm.ru/product/nastennye-konvektory/izoterm-m-konvektor-s-modernizirovannym-teploobmennikom/ | 175 | 0
Изотерм-М, РКН-М 411, Т0, 110 | Изотерм-М | РКН-М 411 | 450 | 110 | 1150 | 2090.64 | 1689.2371 | 1312.9219 | Т0 | настенный | РКН-М 411, П, Т0 | Медно-алюминиевый конвектор Изотерм-М. Настенный. Подключение боковое. Правое. Высота=450 мм, длина=1150 мм, глубина=110 мм. | 150 | ОАО «ФИРМА ИЗОТЕРМ» тел.+7(812)322-88-82 | 0 | https://isoterm.ru/product/nastennye-konvektory/izoterm-m-konvektor-s-modernizirovannym-teploobmennikom/ | 175 | 0
Изотерм-М, РКН-М 412, Т0, 110 | Изотерм-М | РКН-М 412 | 450 | 110 | 1250 | 2315.44 | 1870.8755 | 1454.0963 | Т0 | настенный | РКН-М 412, П, Т0 | Медно-алюминиевый конвектор Изотерм-М. Настенный. Подключение боковое. Правое. Высота=450 мм, длина=1250 мм, глубина=110 мм. | 150 | ОАО «ФИРМА ИЗОТЕРМ» тел.+7(812)322-88-82 | 0 | https://isoterm.ru/product/nastennye-konvektory/izoterm-m-konvektor-s-modernizirovannym-teploobmennikom/ | 175 | 0
Изотерм-М, РКН-М 413, Т0, 110 | Изотерм-М | РКН-М 413 | 450 | 110 | 1350 | 2540.24 | 2052.5139 | 1595.2707 | Т0 | настенный | РКН-М 413, П, Т0 | Медно-алюминиевый конвектор Изотерм-М. Настенный. Подключение боковое. Правое. Высота=450 мм, длина=1350 мм, глубина=110 мм. | 150 | ОАО «ФИРМА ИЗОТЕРМ» тел.+7(812)322-88-82 | 0 | https://isoterm.ru/product/nastennye-konvektory/izoterm-m-konvektor-s-modernizirovannym-teploobmennikom/ | 175 | 0
Изотерм-М, РКН-М 414, Т0, 110 | Изотерм-М | РКН-М 414 | 450 | 110 | 1450 | 2765.04 | 2234.1523 | 1736.4451 | Т0 | настенный | РКН-М 414, П, Т0 | Медно-алюминиевый конвектор Изотерм-М. Настенный. Подключение боковое. Правое. Высота=450 мм, длина=1450 мм, глубина=110 мм. | 150 | ОАО «ФИРМА ИЗОТЕРМ» тел.+7(812)322-88-82 | 0 | https://isoterm.ru/product/nastennye-konvektory/izoterm-m-konvektor-s-modernizirovannym-teploobmennikom/ | 175 | 0
Изотерм-М, РКН-М 415, Т0, 110 | Изотерм-М | РКН-М 415 | 450 | 110 | 1550 | 2989.84 | 2415.7907 | 1877.6195 | Т0 | настенный | РКН-М 415, П, Т0 | Медно-алюминиевый конвектор Изотерм-М. Настенный. Подключение боковое. Правое. Высота=450 мм, длина=1550 мм, глубина=110 мм. | 150 | ОАО «ФИРМА ИЗОТЕРМ» тел.+7(812)322-88-82 | 0 | https://isoterm.ru/product/nastennye-konvektory/izoterm-m-konvektor-s-modernizirovannym-teploobmennikom/ | 175 | 0
Изотерм-М, РКН-М 416, Т0, 110 | Изотерм-М | РКН-М 416 | 450 | 110 | 1650 | 3214.64 | 2597.4291 | 2018.7939 | Т0 | настенный | РКН-М 416, П, Т0 | Медно-алюминиевый конвектор Изотерм-М. Настенный. Подключение боковое. Правое. Высота=450 мм, длина=1650 мм, глубина=110 мм. | 150 | ОАО «ФИРМА ИЗОТЕРМ» тел.+7(812)322-88-82 | 0 | https://isoterm.ru/product/nastennye-konvektory/izoterm-m-konvektor-s-modernizirovannym-teploobmennikom/ | 175 | 0
Изотерм-М, РКН-М 417, Т0, 110 | Изотерм-М | РКН-М 417 | 450 | 110 | 1750 | 3439.44 | 2779.0675 | 2159.9683 | Т0 | настенный | РКН-М 417, П, Т0 | Медно-алюминиевый конвектор Изотерм-М. Настенный. Подключение боковое. Правое. Высота=450 мм, длина=1750 мм, глубина=110 мм. | 150 | ОАО «ФИРМА ИЗОТЕРМ» тел.+7(812)322-88-82 | 0 | https://isoterm.ru/product/nastennye-konvektory/izoterm-m-konvektor-s-modernizirovannym-teploobmennikom/ | 175 | 0
Изотерм-М, РКН-М 418, Т0, 110 | Изотерм-М | РКН-М 418 | 450 | 110 | 1850 | 3664.24 | 2960.7059 | 2301.1427 | Т0 | настенный | РКН-М 418, П, Т0 | Медно-алюминиевый конвектор Изотерм-М. Настенный. Подключение боковое. Правое. Высота=450 мм, длина=1850 мм, глубина=110 мм. | 150 | ОАО «ФИРМА ИЗОТЕРМ» тел.+7(812)322-88-82 | 0 | https://isoterm.ru/product/nastennye-konvektory/izoterm-m-konvektor-s-modernizirovannym-teploobmennikom/ | 175 | 0
Изотерм-М, РКН-М 419, Т0, 110 | Изотерм-М | РКН-М 419 | 450 | 110 | 1950 | 3889.04 | 3142.3443 | 2442.3171 | Т0 | настенный | РКН-М 419, П, Т0 | Медно-алюминиевый конвектор Изотерм-М. Настенный. Подключение боковое. Правое. Высота=450 мм, длина=1950 мм, глубина=110 мм. | 150 | ОАО «ФИРМА ИЗОТЕРМ» тел.+7(812)322-88-82 | 0 | https://isoterm.ru/product/nastennye-konvektory/izoterm-m-konvektor-s-modernizirovannym-teploobmennikom/ | 175 | 0
Изотерм-М, РКН-М 420, Т0, 110 | Изотерм-М | РКН-М 420 | 450 | 110 | 2050 | 4113.84 | 3323.9827 | 2583.4915 | Т0 | настенный | РКН-М 420, П, Т0 | Медно-алюминиевый конвектор Изотерм-М. Настенный. Подключение боковое. Правое. Высота=450 мм, длина=2050 мм, глубина=110 мм. | 150 | ОАО «ФИРМА ИЗОТЕРМ» тел.+7(812)322-88-82 | 0 | https://isoterm.ru/product/nastennye-konvektory/izoterm-m-konvektor-s-modernizirovannym-teploobmennikom/ | 175 | 0
Изотерм-М, РКН-М 421, Т0, 110 | Изотерм-М | РКН-М 421 | 450 | 110 | 2150 | 4338.64 | 3505.6211 | 2724.6659 | Т0 | настенный | РКН-М 421, П, Т0 | Медно-алюминиевый конвектор Изотерм-М. Настенный. Подключение боковое. Правое. Высота=450 мм, длина=2150 мм, глубина=110 мм. | 150 | ОАО «ФИРМА ИЗОТЕРМ» тел.+7(812)322-88-82 | 0 | https://isoterm.ru/product/nastennye-konvektory/izoterm-m-konvektor-s-modernizirovannym-teploobmennikom/ | 175 | 0
Изотерм-М, РКН-М 422, Т0, 110 | Изотерм-М | РКН-М 422 | 450 | 110 | 2250 | 4563.44 | 3687.2595 | 2865.8403 | Т0 | настенный | РКН-М 422, П, Т0 | Медно-алюминиевый конвектор Изотерм-М. Настенный. Подключение боковое. Правое. Высота=450 мм, длина=2250 мм, глубина=110 мм. | 150 | ОАО «ФИРМА ИЗОТЕРМ» тел.+7(812)322-88-82 | 0 | https://isoterm.ru/product/nastennye-konvektory/izoterm-m-konvektor-s-modernizirovannym-teploobmennikom/ | 175 | 0
Изотерм-М, РКН-М 423, Т0, 110 | Изотерм-М | РКН-М 423 | 450 | 110 | 2350 | 4788.24 | 3868.8979 | 3007.0147 | Т0 | настенный | РКН-М 423, П, Т0 | Медно-алюминиевый конвектор Изотерм-М. Настенный. Подключение боковое. Правое. Высота=450 мм, длина=2350 мм, глубина=110 мм. | 150 | ОАО «ФИРМА ИЗОТЕРМ» тел.+7(812)322-88-82 | 0 | https://isoterm.ru/product/nastennye-konvektory/izoterm-m-konvektor-s-modernizirovannym-teploobmennikom/ | 175 | 0
Изотерм-М, РКН-М 424, Т0, 110 | Изотерм-М | РКН-М 424 | 450 | 110 | 2450 | 5013.04 | 4050.5363 | 3148.1891 | Т0 | настенный | РКН-М 424, П, Т0 | Медно-алюминиевый конвектор Изотерм-М. Настенный. Подключение боковое. Правое. Высота=450 мм, длина=2450 мм, глубина=110 мм. | 150 | ОАО «ФИРМА ИЗОТЕРМ» тел.+7(812)322-88-82 | 0 | https://isoterm.ru/product/nastennye-konvektory/izoterm-m-konvektor-s-modernizirovannym-teploobmennikom/ | 175 | 0
Изотерм-М, РКН-М 425, Т0, 110 | Изотерм-М | РКН-М 425 | 450 | 110 | 2550 | 5237.84 | 4232.1747 | 3289.3635 | Т0 | настенный | РКН-М 425, П, Т0 | Медно-алюминиевый конвектор Изотерм-М. Настенный. Подключение боковое. Правое. Высота=450 мм, длина=2550 мм, глубина=110 мм. | 150 | ОАО «ФИРМА ИЗОТЕРМ» тел.+7(812)322-88-82 | 0 | https://isoterm.ru/product/nastennye-konvektory/izoterm-m-konvektor-s-modernizirovannym-teploobmennikom/ | 175 | 0
Изотерм-М, РКН-М 504, Т0, 110 | Изотерм-М | РКН-М 504 | 550 | 110 | 450 | 542.8 | 438.5824 | 340.8784 | Т0 | настенный | РКН-М 504, П, Т0 | Медно-алюминиевый конвектор Изотерм-М. Настенный. Подключение боковое. Правое. Высота=550 мм, длина=450 мм, глубина=110 мм. | 150 | ОАО «ФИРМА ИЗОТЕРМ» тел.+7(812)322-88-82 | 0 | https://isoterm.ru/product/nastennye-konvektory/izoterm-m-konvektor-s-modernizirovannym-teploobmennikom/ | 175 | 0
Изотерм-М, РКН-М 505, Т0, 110 | Изотерм-М | РКН-М 505 | 550 | 110 | 550 | 778.8 | 629.2704 | 489.0864 | Т0 | настенный | РКН-М 505, П, Т0 | Медно-алюминиевый конвектор Изотерм-М. Настенный. Подключение боковое. Правое. Высота=550 мм, длина=550 мм, глубина=110 мм. | 150 | ОАО «ФИРМА ИЗОТЕРМ» тел.+7(812)322-88-82 | 0 | https://isoterm.ru/product/nastennye-konvektory/izoterm-m-konvektor-s-modernizirovannym-teploobmennikom/ | 175 | 0
Изотерм-М, РКН-М 506, Т0, 110 | Изотерм-М | РКН-М 506 | 550 | 110 | 650 | 1014.8 | 819.9584 | 637.2944 | Т0 | настенный | РКН-М 506, П, Т0 | Медно-алюминиевый конвектор Изотерм-М. Настенный. Подключение боковое. Правое. Высота=550 мм, длина=650 мм, глубина=110 мм. | 150 | ОАО «ФИРМА ИЗОТЕРМ» тел.+7(812)322-88-82 | 0 | https://isoterm.ru/product/nastennye-konvektory/izoterm-m-konvektor-s-modernizirovannym-teploobmennikom/ | 175 | 0
Изотерм-М, РКН-М 507, Т0, 110 | Изотерм-М | РКН-М 507 | 550 | 110 | 750 | 1250.8 | 1010.6464 | 785.5024 | Т0 | настенный | РКН-М 507, П, Т0 | Медно-алюминиевый конвектор Изотерм-М. Настенный. Подключение боковое. Правое. Высота=550 мм, длина=750 мм, глубина=110 мм. | 150 | ОАО «ФИРМА ИЗОТЕРМ» тел.+7(812)322-88-82 | 0 | https://isoterm.ru/product/nastennye-konvektory/izoterm-m-konvektor-s-modernizirovannym-teploobmennikom/ | 175 | 0
Изотерм-М, РКН-М 508, Т0, 110 | Изотерм-М | РКН-М 508 | 550 | 110 | 850 | 1486.8 | 1201.3344 | 933.7104 | Т0 | настенный | РКН-М 508, П, Т0 | Медно-алюминиевый конвектор Изотерм-М. Настенный. Подключение боковое. Правое. Высота=550 мм, длина=850 мм, глубина=110 мм. | 150 | ОАО «ФИРМА ИЗОТЕРМ» тел.+7(812)322-88-82 | 0 | https://isoterm.ru/product/nastennye-konvektory/izoterm-m-konvektor-s-modernizirovannym-teploobmennikom/ | 175 | 0
Изотерм-М, РКН-М 509, Т0, 110 | Изотерм-М | РКН-М 509 | 550 | 110 | 950 | 1722.8 | 1392.0224 | 1081.9184 | Т0 | настенный | РКН-М 509, П, Т0 | Медно-алюминиевый конвектор Изотерм-М. Настенный. Подключение боковое. Правое. Высота=550 мм, длина=950 мм, глубина=110 мм. | 150 | ОАО «ФИРМА ИЗОТЕРМ» тел.+7(812)322-88-82 | 0 | https://isoterm.ru/product/nastennye-konvektory/izoterm-m-konvektor-s-modernizirovannym-teploobmennikom/ | 175 | 0
Изотерм-М, РКН-М 510, Т0, 110 | Изотерм-М | РКН-М 510 | 550 | 110 | 1050 | 1958.8 | 1582.7104 | 1230.1264 | Т0 | настенный | РКН-М 510, П, Т0 | Медно-алюминиевый конвектор Изотерм-М. Настенный. Подключение боковое. Правое. Высота=550 мм, длина=1050 мм, глубина=110 мм. | 150 | ОАО «ФИРМА ИЗОТЕРМ» тел.+7(812)322-88-82 | 0 | https://isoterm.ru/product/nastennye-konvektory/izoterm-m-konvektor-s-modernizirovannym-teploobmennikom/ | 175 | 0
Изотерм-М, РКН-М 511, Т0, 110 | Изотерм-М | РКН-М 511 | 550 | 110 | 1150 | 2194.8 | 1773.3984 | 1378.3344 | Т0 | настенный | РКН-М 511, П, Т0 | Медно-алюминиевый конвектор Изотерм-М. Настенный. Подключение боковое. Правое. Высота=550 мм, длина=1150 мм, глубина=110 мм. | 150 | ОАО «ФИРМА ИЗОТЕРМ» тел.+7(812)322-88-82 | 0 | https://isoterm.ru/product/nastennye-konvektory/izoterm-m-konvektor-s-modernizirovannym-teploobmennikom/ | 175 | 0
Изотерм-М, РКН-М 512, Т0, 110 | Изотерм-М | РКН-М 512 | 550 | 110 | 1250 | 2430.8 | 1964.0864 | 1526.5424 | Т0 | настенный | РКН-М 512, П, Т0 | Медно-алюминиевый конвектор Изотерм-М. Настенный. Подключение боковое. Правое. Высота=550 мм, длина=1250 мм, глубина=110 мм. | 150 | ОАО «ФИРМА ИЗОТЕРМ» тел.+7(812)322-88-82 | 0 | https://isoterm.ru/product/nastennye-konvektory/izoterm-m-konvektor-s-modernizirovannym-teploobmennikom/ | 175 | 0
Изотерм-М, РКН-М 513, Т0, 110 | Изотерм-М | РКН-М 513 | 550 | 110 | 1350 | 2666.8 | 2154.7744 | 1674.7504 | Т0 | настенный | РКН-М 513, П, Т0 | Медно-алюминиевый конвектор Изотерм-М. Настенный. Подключение боковое. Правое. Высота=550 мм, длина=1350 мм, глубина=110 мм. | 150 | ОАО «ФИРМА ИЗОТЕРМ» тел.+7(812)322-88-82 | 0 | https://isoterm.ru/product/nastennye-konvektory/izoterm-m-konvektor-s-modernizirovannym-teploobmennikom/ | 175 | 0
Изотерм-М, РКН-М 514, Т0, 110 | Изотерм-М | РКН-М 514 | 550 | 110 | 1450 | 2902.8 | 2345.4624 | 1822.9584 | Т0 | настенный | РКН-М 514, П, Т0 | Медно-алюминиевый конвектор Изотерм-М. Настенный. Подключение боковое. Правое. Высота=550 мм, длина=1450 мм, глубина=110 мм. | 150 | ОАО «ФИРМА ИЗОТЕРМ» тел.+7(812)322-88-82 | 0 | https://isoterm.ru/product/nastennye-konvektory/izoterm-m-konvektor-s-modernizirovannym-teploobmennikom/ | 175 | 0
Изотерм-М, РКН-М 515, Т0, 110 | Изотерм-М | РКН-М 515 | 550 | 110 | 1550 | 3138.8 | 2536.1504 | 1971.1664 | Т0 | настенный | РКН-М 515, П, Т0 | Медно-алюминиевый конвектор Изотерм-М. Настенный. Подключение боковое. Правое. Высота=550 мм, длина=1550 мм, глубина=110 мм. | 150 | ОАО «ФИРМА ИЗОТЕРМ» тел.+7(812)322-88-82 | 0 | https://isoterm.ru/product/nastennye-konvektory/izoterm-m-konvektor-s-modernizirovannym-teploobmennikom/ | 175 | 0
Изотерм-М, РКН-М 516, Т0, 110 | Изотерм-М | РКН-М 516 | 550 | 110 | 1650 | 3374.8 | 2726.8384 | 2119.3744 | Т0 | настенный | РКН-М 516, П, Т0 | Медно-алюминиевый конвектор Изотерм-М. Настенный. Подключение боковое. Правое. Высота=550 мм, длина=1650 мм, глубина=110 мм. | 150 | ОАО «ФИРМА ИЗОТЕРМ» тел.+7(812)322-88-82 | 0 | https://isoterm.ru/product/nastennye-konvektory/izoterm-m-konvektor-s-modernizirovannym-teploobmennikom/ | 175 | 0
Изотерм-М, РКН-М 517, Т0, 110 | Изотерм-М | РКН-М 517 | 550 | 110 | 1750 | 3610.8 | 2917.5264 | 2267.5824 | Т0 | настенный | РКН-М 517, П, Т0 | Медно-алюминиевый конвектор Изотерм-М. Настенный. Подключение боковое. Правое. Высота=550 мм, длина=1750 мм, глубина=110 мм. | 150 | ОАО «ФИРМА ИЗОТЕРМ» тел.+7(812)322-88-82 | 0 | https://isoterm.ru/product/nastennye-konvektory/izoterm-m-konvektor-s-modernizirovannym-teploobmennikom/ | 175 | 0
Изотерм-М, РКН-М 518, Т0, 110 | Изотерм-М | РКН-М 518 | 550 | 110 | 1850 | 3846.8 | 3108.2144 | 2415.7904 | Т0 | настенный | РКН-М 518, П, Т0 | Медно-алюминиевый конвектор Изотерм-М. Настенный. Подключение боковое. Правое. Высота=550 мм, длина=1850 мм, глубина=110 мм. | 150 | ОАО «ФИРМА ИЗОТЕРМ» тел.+7(812)322-88-82 | 0 | https://isoterm.ru/product/nastennye-konvektory/izoterm-m-konvektor-s-modernizirovannym-teploobmennikom/ | 175 | 0
Изотерм-М, РКН-М 519, Т0, 110 | Изотерм-М | РКН-М 519 | 550 | 110 | 1950 | 4082.8 | 3298.9024 | 2563.9984 | Т0 | настенный | РКН-М 519, П, Т0 | Медно-алюминиевый конвектор Изотерм-М. Настенный. Подключение боковое. Правое. Высота=550 мм, длина=1950 мм, глубина=110 мм. | 150 | ОАО «ФИРМА ИЗОТЕРМ» тел.+7(812)322-88-82 | 0 | https://isoterm.ru/product/nastennye-konvektory/izoterm-m-konvektor-s-modernizirovannym-teploobmennikom/ | 175 | 0
Изотерм-М, РКН-М 520, Т0, 110 | Изотерм-М | РКН-М 520 | 550 | 110 | 2050 | 4318.8 | 3489.5904 | 2712.2064 | Т0 | настенный | РКН-М 520, П, Т0 | Медно-алюминиевый конвектор Изотерм-М. Настенный. Подключение боковое. Правое. Высота=550 мм, длина=2050 мм, глубина=110 мм. | 150 | ОАО «ФИРМА ИЗОТЕРМ» тел.+7(812)322-88-82 | 0 | https://isoterm.ru/product/nastennye-konvektory/izoterm-m-konvektor-s-modernizirovannym-teploobmennikom/ | 175 | 0
Изотерм-М, РКН-М 521, Т0, 110 | Изотерм-М | РКН-М 521 | 550 | 110 | 2150 | 4554.8 | 3680.2784 | 2860.4144 | Т0 | настенный | РКН-М 521, П, Т0 | Медно-алюминиевый конвектор Изотерм-М. Настенный. Подключение боковое. Правое. Высота=550 мм, длина=2150 мм, глубина=110 мм. | 150 | ОАО «ФИРМА ИЗОТЕРМ» тел.+7(812)322-88-82 | 0 | https://isoterm.ru/product/nastennye-konvektory/izoterm-m-konvektor-s-modernizirovannym-teploobmennikom/ | 175 | 0
Изотерм-М, РКН-М 522, Т0, 110 | Изотерм-М | РКН-М 522 | 550 | 110 | 2250 | 4790.8 | 3870.9664 | 3008.6224 | Т0 | настенный | РКН-М 522, П, Т0 | Медно-алюминиевый конвектор Изотерм-М. Настенный. Подключение боковое. Правое. Высота=550 мм, длина=2250 мм, глубина=110 мм. | 150 | ОАО «ФИРМА ИЗОТЕРМ» тел.+7(812)322-88-82 | 0 | https://isoterm.ru/product/nastennye-konvektory/izoterm-m-konvektor-s-modernizirovannym-teploobmennikom/ | 175 | 0
Изотерм-М, РКН-М 523, Т0, 110 | Изотерм-М | РКН-М 523 | 550 | 110 | 2350 | 5026.8 | 4061.6544 | 3156.8304 | Т0 | настенный | РКН-М 523, П, Т0 | Медно-алюминиевый конвектор Изотерм-М. Настенный. Подключение боковое. Правое. Высота=550 мм, длина=2350 мм, глубина=110 мм. | 150 | ОАО «ФИРМА ИЗОТЕРМ» тел.+7(812)322-88-82 | 0 | https://isoterm.ru/product/nastennye-konvektory/izoterm-m-konvektor-s-modernizirovannym-teploobmennikom/ | 175 | 0
Изотерм-М, РКН-М 524, Т0, 110 | Изотерм-М | РКН-М 524 | 550 | 110 | 2450 | 5262.8 | 4252.3424 | 3305.0384 | Т0 | настенный | РКН-М 524, П, Т0 | Медно-алюминиевый конвектор Изотерм-М. Настенный. Подключение боковое. Правое. Высота=550 мм, длина=2450 мм, глубина=110 мм. | 150 | ОАО «ФИРМА ИЗОТЕРМ» тел.+7(812)322-88-82 | 0 | https://isoterm.ru/product/nastennye-konvektory/izoterm-m-konvektor-s-modernizirovannym-teploobmennikom/ | 175 | 0
Изотерм-М, РКН-М 525, Т0, 110 | Изотерм-М | РКН-М 525 | 550 | 110 | 2550 | 5498.8 | 4443.0304 | 3453.2464 | Т0 | настенный | РКН-М 525, П, Т0 | Медно-алюминиевый конвектор Изотерм-М. Настенный. Подключение боковое. Правое. Высота=550 мм, длина=2550 мм, глубина=110 мм. | 150 | ОАО «ФИРМА ИЗОТЕРМ» тел.+7(812)322-88-82 | 0 | https://isoterm.ru/product/nastennye-konvektory/izoterm-m-konvektor-s-modernizirovannym-teploobmennikom/ | 175 | 0
Изотерм-М, РКН-М 104, Т2, 60 | Изотерм-М | РКН-М 104 | 150 | 60 | 450 | 138.2677 | 112.2733 | 87.8 | Т2 | настенный | РКН-М 104, slim, П, Т2 | Медно-алюминиевый конвектор Изотерм-М. Настенный. Подключение боковое. Правое. Высота=150 мм, длина=450 мм, глубина=60 мм. | 50 | ОАО «ФИРМА ИЗОТЕРМ» тел.+7(812)322-88-82 | 0 | https://isoterm.ru/product/nastennye-konvektory/izoterm-m-konvektor-s-modernizirovannym-teploobmennikom/ | 75 | 1
Изотерм-М, РКН-М 105, Т2, 60 | Изотерм-М | РКН-М 105 | 150 | 60 | 550 | 198.384 | 161.0878 | 125.9739 | Т2 | настенный | РКН-М 105, slim, П, Т2 | Медно-алюминиевый конвектор Изотерм-М. Настенный. Подключение боковое. Правое. Высота=150 мм, длина=550 мм, глубина=60 мм. | 50 | ОАО «ФИРМА ИЗОТЕРМ» тел.+7(812)322-88-82 | 0 | https://isoterm.ru/product/nastennye-konvektory/izoterm-m-konvektor-s-modernizirovannym-teploobmennikom/ | 75 | 1
Изотерм-М, РКН-М 106, Т2, 60 | Изотерм-М | РКН-М 106 | 150 | 60 | 650 | 258.5004 | 209.9023 | 164.1478 | Т2 | настенный | РКН-М 106, slim, П, Т2 | Медно-алюминиевый конвектор Изотерм-М. Настенный. Подключение боковое. Правое. Высота=150 мм, длина=650 мм, глубина=60 мм. | 50 | ОАО «ФИРМА ИЗОТЕРМ» тел.+7(812)322-88-82 | 0 | https://isoterm.ru/product/nastennye-konvektory/izoterm-m-konvektor-s-modernizirovannym-teploobmennikom/ | 75 | 1
Изотерм-М, РКН-М 107, Т2, 60 | Изотерм-М | РКН-М 107 | 150 | 60 | 750 | 318.6168 | 258.7168 | 202.3217 | Т2 | настенный | РКН-М 107, slim, П, Т2 | Медно-алюминиевый конвектор Изотерм-М. Настенный. Подключение боковое. Правое. Высота=150 мм, длина=750 мм, глубина=60 мм. | 50 | ОАО «ФИРМА ИЗОТЕРМ» тел.+7(812)322-88-82 | 0 | https://isoterm.ru/product/nastennye-konvektory/izoterm-m-konvektor-s-modernizirovannym-teploobmennikom/ | 75 | 1
Изотерм-М, РКН-М 108, Т2, 60 | Изотерм-М | РКН-М 108 | 150 | 60 | 850 | 378.7331 | 307.5313 | 240.4955 | Т2 | настенный | РКН-М 108, slim, П, Т2 | Медно-алюминиевый конвектор Изотерм-М. Настенный. Подключение боковое. Правое. Высота=150 мм, длина=850 мм, глубина=60 мм. | 50 | ОАО «ФИРМА ИЗОТЕРМ» тел.+7(812)322-88-82 | 0 | https://isoterm.ru/product/nastennye-konvektory/izoterm-m-konvektor-s-modernizirovannym-teploobmennikom/ | 75 | 1
Изотерм-М, РКН-М 109, Т2, 60 | Изотерм-М | РКН-М 109 | 150 | 60 | 950 | 438.8495 | 356.3458 | 278.6694 | Т2 | настенный | РКН-М 109, slim, П, Т2 | Медно-алюминиевый конвектор Изотерм-М. Настенный. Подключение боковое. Правое. Высота=150 мм, длина=950 мм, глубина=60 мм. | 50 | ОАО «ФИРМА ИЗОТЕРМ» тел.+7(812)322-88-82 | 0 | https://isoterm.ru/product/nastennye-konvektory/izoterm-m-konvektor-s-modernizirovannym-teploobmennikom/ | 75 | 1
Изотерм-М, РКН-М 110, Т2, 60 | Изотерм-М | РКН-М 110 | 150 | 60 | 1050 | 498.9659 | 405.1603 | 316.8433 | Т2 | настенный | РКН-М 110, slim, П, Т2 | Медно-алюминиевый конвектор Изотерм-М. Настенный. Подключение боковое. Правое. Высота=150 мм, длина=1050 мм, глубина=60 мм. | 50 | ОАО «ФИРМА ИЗОТЕРМ» тел.+7(812)322-88-82 | 0 | https://isoterm.ru/product/nastennye-konvektory/izoterm-m-konvektor-s-modernizirovannym-teploobmennikom/ | 75 | 1
Изотерм-М, РКН-М 111, Т2, 60 | Изотерм-М | РКН-М 111 | 150 | 60 | 1150 | 559.0823 | 453.9748 | 355.0172 | Т2 | настенный | РКН-М 111, slim, П, Т2 | Медно-алюминиевый конвектор Изотерм-М. Настенный. Подключение боковое. Правое. Высота=150 мм, длина=1150 мм, глубина=60 мм. | 50 | ОАО «ФИРМА ИЗОТЕРМ» тел.+7(812)322-88-82 | 0 | https://isoterm.ru/product/nastennye-konvektory/izoterm-m-konvektor-s-modernizirovannym-teploobmennikom/ | 75 | 1
Изотерм-М, РКН-М 112, Т2, 60 | Изотерм-М | РКН-М 112 | 150 | 60 | 1250 | 619.1986 | 502.7893 | 393.1911 | Т2 | настенный | РКН-М 112, slim, П, Т2 | Медно-алюминиевый конвектор Изотерм-М. Настенный. Подключение боковое. Правое. Высота=150 мм, длина=1250 мм, глубина=60 мм. | 50 | ОАО «ФИРМА ИЗОТЕРМ» тел.+7(812)322-88-82 | 0 | https://isoterm.ru/product/nastennye-konvektory/izoterm-m-konvektor-s-modernizirovannym-teploobmennikom/ | 75 | 1
Изотерм-М, РКН-М 113, Т2, 60 | Изотерм-М | РКН-М 113 | 150 | 60 | 1350 | 679.315 | 551.6038 | 431.365 | Т2 | настенный | РКН-М 113, slim, П, Т2 | Медно-алюминиевый конвектор Изотерм-М. Настенный. Подключение боковое. Правое. Высота=150 мм, длина=1350 мм, глубина=60 мм. | 50 | ОАО «ФИРМА ИЗОТЕРМ» тел.+7(812)322-88-82 | 0 | https://isoterm.ru/product/nastennye-konvektory/izoterm-m-konvektor-s-modernizirovannym-teploobmennikom/ | 75 | 1
Изотерм-М, РКН-М 114, Т2, 60 | Изотерм-М | РКН-М 114 | 150 | 60 | 1450 | 739.4314 | 600.4183 | 469.5389 | Т2 | настенный | РКН-М 114, slim, П, Т2 | Медно-алюминиевый конвектор Изотерм-М. Настенный. Подключение боковое. Правое. Высота=150 мм, длина=1450 мм, глубина=60 мм. | 50 | ОАО «ФИРМА ИЗОТЕРМ» тел.+7(812)322-88-82 | 0 | https://isoterm.ru/product/nastennye-konvektory/izoterm-m-konvektor-s-modernizirovannym-teploobmennikom/ | 75 | 1
Изотерм-М, РКН-М 115, Т2, 60 | Изотерм-М | РКН-М 115 | 150 | 60 | 1550 | 799.5478 | 649.2328 | 507.7128 | Т2 | настенный | РКН-М 115, slim, П, Т2 | Медно-алюминиевый конвектор Изотерм-М. Настенный. Подключение боковое. Правое. Высота=150 мм, длина=1550 мм, глубина=60 мм. | 50 | ОАО «ФИРМА ИЗОТЕРМ» тел.+7(812)322-88-82 | 0 | https://isoterm.ru/product/nastennye-konvektory/izoterm-m-konvektor-s-modernizirovannym-teploobmennikom/ | 75 | 1
Изотерм-М, РКН-М 116, Т2, 60 | Изотерм-М | РКН-М 116 | 150 | 60 | 1650 | 859.6641 | 698.0473 | 545.8867 | Т2 | настенный | РКН-М 116, slim, П, Т2 | Медно-алюминиевый конвектор Изотерм-М. Настенный. Подключение боковое. Правое. Высота=150 мм, длина=1650 мм, глубина=60 мм. | 50 | ОАО «ФИРМА ИЗОТЕРМ» тел.+7(812)322-88-82 | 0 | https://isoterm.ru/product/nastennye-konvektory/izoterm-m-konvektor-s-modernizirovannym-teploobmennikom/ | 75 | 1
Изотерм-М, РКН-М 117, Т2, 60 | Изотерм-М | РКН-М 117 | 150 | 60 | 1750 | 919.7805 | 746.8618 | 584.0606 | Т2 | настенный | РКН-М 117, slim, П, Т2 | Медно-алюминиевый конвектор Изотерм-М. Настенный. Подключение боковое. Правое. Высота=150 мм, длина=1750 мм, глубина=60 мм. | 50 | ОАО «ФИРМА ИЗОТЕРМ» тел.+7(812)322-88-82 | 0 | https://isoterm.ru/product/nastennye-konvektory/izoterm-m-konvektor-s-modernizirovannym-teploobmennikom/ | 75 | 1
Изотерм-М, РКН-М 118, Т2, 60 | Изотерм-М | РКН-М 118 | 150 | 60 | 1850 | 979.8969 | 795.6763 | 622.2345 | Т2 | настенный | РКН-М 118, slim, П, Т2 | Медно-алюминиевый конвектор Изотерм-М. Настенный. Подключение боковое. Правое. Высота=150 мм, длина=1850 мм, глубина=60 мм. | 50 | ОАО «ФИРМА ИЗОТЕРМ» тел.+7(812)322-88-82 | 0 | https://isoterm.ru/product/nastennye-konvektory/izoterm-m-konvektor-s-modernizirovannym-teploobmennikom/ | 75 | 1
Изотерм-М, РКН-М 119, Т2, 60 | Изотерм-М | РКН-М 119 | 150 | 60 | 1950 | 1040.0132 | 844.4908 | 660.4084 | Т2 | настенный | РКН-М 119, slim, П, Т2 | Медно-алюминиевый конвектор Изотерм-М. Настенный. Подключение боковое. Правое. Высота=150 мм, длина=1950 мм, глубина=60 мм. | 50 | ОАО «ФИРМА ИЗОТЕРМ» тел.+7(812)322-88-82 | 0 | https://isoterm.ru/product/nastennye-konvektory/izoterm-m-konvektor-s-modernizirovannym-teploobmennikom/ | 75 | 1
Изотерм-М, РКН-М 120, Т2, 60 | Изотерм-М | РКН-М 120 | 150 | 60 | 2050 | 1100.1296 | 893.3052 | 698.5823 | Т2 | настенный | РКН-М 120, slim, П, Т2 | Медно-алюминиевый конвектор Изотерм-М. Настенный. Подключение боковое. Правое. Высота=150 мм, длина=2050 мм, глубина=60 мм. | 50 | ОАО «ФИРМА ИЗОТЕРМ» тел.+7(812)322-88-82 | 0 | https://isoterm.ru/product/nastennye-konvektory/izoterm-m-konvektor-s-modernizirovannym-teploobmennikom/ | 75 | 1
Изотерм-М, РКН-М 121, Т2, 60 | Изотерм-М | РКН-М 121 | 150 | 60 | 2150 | 1160.246 | 942.1197 | 736.7562 | Т2 | настенный | РКН-М 121, slim, П, Т2 | Медно-алюминиевый конвектор Изотерм-М. Настенный. Подключение боковое. Правое. Высота=150 мм, длина=2150 мм, глубина=60 мм. | 50 | ОАО «ФИРМА ИЗОТЕРМ» тел.+7(812)322-88-82 | 0 | https://isoterm.ru/product/nastennye-konvektory/izoterm-m-konvektor-s-modernizirovannym-teploobmennikom/ | 75 | 1
Изотерм-М, РКН-М 122, Т2, 60 | Изотерм-М | РКН-М 122 | 150 | 60 | 2250 | 1220.3624 | 990.9342 | 774.9301 | Т2 | настенный | РКН-М 122, slim, П, Т2 | Медно-алюминиевый конвектор Изотерм-М. Настенный. Подключение боковое. Правое. Высота=150 мм, длина=2250 мм, глубина=60 мм. | 50 | ОАО «ФИРМА ИЗОТЕРМ» тел.+7(812)322-88-82 | 0 | https://isoterm.ru/product/nastennye-konvektory/izoterm-m-konvektor-s-modernizirovannym-teploobmennikom/ | 75 | 1
Изотерм-М, РКН-М 123, Т2, 60 | Изотерм-М | РКН-М 123 | 150 | 60 | 2350 | 1280.4787 | 1039.7487 | 813.104 | Т2 | настенный | РКН-М 123, slim, П, Т2 | Медно-алюминиевый конвектор Изотерм-М. Настенный. Подключение боковое. Правое. Высота=150 мм, длина=2350 мм, глубина=60 мм. | 50 | ОАО «ФИРМА ИЗОТЕРМ» тел.+7(812)322-88-82 | 0 | https://isoterm.ru/product/nastennye-konvektory/izoterm-m-konvektor-s-modernizirovannym-teploobmennikom/ | 75 | 1
Изотерм-М, РКН-М 124, Т2, 60 | Изотерм-М | РКН-М 124 | 150 | 60 | 2450 | 1340.5951 | 1088.5632 | 851.2779 | Т2 | настенный | РКН-М 124, slim, П, Т2 | Медно-алюминиевый конвектор Изотерм-М. Настенный. Подключение боковое. Правое. Высота=150 мм, длина=2450 мм, глубина=60 мм. | 50 | ОАО «ФИРМА ИЗОТЕРМ» тел.+7(812)322-88-82 | 0 | https://isoterm.ru/product/nastennye-konvektory/izoterm-m-konvektor-s-modernizirovannym-teploobmennikom/ | 75 | 1
Изотерм-М, РКН-М 125, Т2, 60 | Изотерм-М | РКН-М 125 | 150 | 60 | 2550 | 1400.7115 | 1137.3777 | 889.4518 | Т2 | настенный | РКН-М 125, slim, П, Т2 | Медно-алюминиевый конвектор Изотерм-М. Настенный. Подключение боковое. Правое. Высота=150 мм, длина=2550 мм, глубина=60 мм. | 50 | ОАО «ФИРМА ИЗОТЕРМ» тел.+7(812)322-88-82 | 0 | https://isoterm.ru/product/nastennye-konvektory/izoterm-m-konvektor-s-modernizirovannym-teploobmennikom/ | 75 | 1
Изотерм-М, РКН-М 204, Т2, 60 | Изотерм-М | РКН-М 204 | 250 | 60 | 450 | 170.89 | 138.7627 | 108.5151 | Т2 | настенный | РКН-М 204, slim, П, Т2 | Медно-алюминиевый конвектор Изотерм-М. Настенный. Подключение боковое. Правое. Высота=250 мм, длина=450 мм, глубина=60 мм. | 50 | ОАО «ФИРМА ИЗОТЕРМ» тел.+7(812)322-88-82 | 0 | https://isoterm.ru/product/nastennye-konvektory/izoterm-m-konvektor-s-modernizirovannym-teploobmennikom/ | 75 | 1
Изотерм-М, РКН-М 205, Т2, 60 | Изотерм-М | РКН-М 205 | 250 | 60 | 550 | 245.19 | 199.0943 | 155.6957 | Т2 | настенный | РКН-М 205, slim, П, Т2 | Медно-алюминиевый конвектор Изотерм-М. Настенный. Подключение боковое. Правое. Высота=250 мм, длина=550 мм, глубина=60 мм. | 50 | ОАО «ФИРМА ИЗОТЕРМ» тел.+7(812)322-88-82 | 0 | https://isoterm.ru/product/nastennye-konvektory/izoterm-m-konvektor-s-modernizirovannym-teploobmennikom/ | 75 | 1
Изотерм-М, РКН-М 206, Т2, 60 | Изотерм-М | РКН-М 206 | 250 | 60 | 650 | 319.49 | 259.4259 | 202.8762 | Т2 | настенный | РКН-М 206, slim, П, Т2 | Медно-алюминиевый конвектор Изотерм-М. Настенный. Подключение боковое. Правое. Высота=250 мм, длина=650 мм, глубина=60 мм. | 50 | ОАО «ФИРМА ИЗОТЕРМ» тел.+7(812)322-88-82 | 0 | https://isoterm.ru/product/nastennye-konvektory/izoterm-m-konvektor-s-modernizirovannym-teploobmennikom/ | 75 | 1
Изотерм-М, РКН-М 207, Т2, 60 | Изотерм-М | РКН-М 207 | 250 | 60 | 750 | 393.79 | 319.7575 | 250.0567 | Т2 | настенный | РКН-М 207, slim, П, Т2 | Медно-алюминиевый конвектор Изотерм-М. Настенный. Подключение боковое. Правое. Высота=250 мм, длина=750 мм, глубина=60 мм. | 50 | ОАО «ФИРМА ИЗОТЕРМ» тел.+7(812)322-88-82 | 0 | https://isoterm.ru/product/nastennye-konvektory/izoterm-m-konvektor-s-modernizirovannym-teploobmennikom/ | 75 | 1
Изотерм-М, РКН-М 208, Т2, 60 | Изотерм-М | РКН-М 208 | 250 | 60 | 850 | 468.09 | 380.0891 | 297.2371 | Т2 | настенный | РКН-М 208, slim, П, Т2 | Медно-алюминиевый конвектор Изотерм-М. Настенный. Подключение боковое. Правое. Высота=250 мм, длина=850 мм, глубина=60 мм. | 50 | ОАО «ФИРМА ИЗОТЕРМ» тел.+7(812)322-88-82 | 0 | https://isoterm.ru/product/nastennye-konvektory/izoterm-m-konvektor-s-modernizirovannym-teploobmennikom/ | 75 | 1
Изотерм-М, РКН-М 209, Т2, 60 | Изотерм-М | РКН-М 209 | 250 | 60 | 950 | 542.39 | 440.4207 | 344.4176 | Т2 | настенный | РКН-М 209, slim, П, Т2 | Медно-алюминиевый конвектор Изотерм-М. Настенный. Подключение боковое. Правое. Высота=250 мм, длина=950 мм, глубина=60 мм. | 50 | ОАО «ФИРМА ИЗОТЕРМ» тел.+7(812)322-88-82 | 0 | https://isoterm.ru/product/nastennye-konvektory/izoterm-m-konvektor-s-modernizirovannym-teploobmennikom/ | 75 | 1
Изотерм-М, РКН-М 210, Т2, 60 | Изотерм-М | РКН-М 210 | 250 | 60 | 1050 | 616.69 | 500.7523 | 391.5981 | Т2 | настенный | РКН-М 210, slim, П, Т2 | Медно-алюминиевый конвектор Изотерм-М. Настенный. Подключение боковое. Правое. Высота=250 мм, длина=1050 мм, глубина=60 мм. | 50 | ОАО «ФИРМА ИЗОТЕРМ» тел.+7(812)322-88-82 | 0 | https://isoterm.ru/product/nastennye-konvektory/izoterm-m-konvektor-s-modernizirovannym-teploobmennikom/ | 75 | 1
Изотерм-М, РКН-М 211, Т2, 60 | Изотерм-М | РКН-М 211 | 250 | 60 | 1150 | 690.99 | 561.0839 | 438.7786 | Т2 | настенный | РКН-М 211, slim, П, Т2 | Медно-алюминиевый конвектор Изотерм-М. Настенный. Подключение боковое. Правое. Высота=250 мм, длина=1150 мм, глубина=60 мм. | 50 | ОАО «ФИРМА ИЗОТЕРМ» тел.+7(812)322-88-82 | 0 | https://isoterm.ru/product/nastennye-konvektory/izoterm-m-konvektor-s-modernizirovannym-teploobmennikom/ | 75 | 1
Изотерм-М, РКН-М 212, Т2, 60 | Изотерм-М | РКН-М 212 | 250 | 60 | 1250 | 765.29 | 621.4155 | 485.9592 | Т2 | настенный | РКН-М 212, slim, П, Т2 | Медно-алюминиевый конвектор Изотерм-М. Настенный. Подключение боковое. Правое. Высота=250 мм, длина=1250 мм, глубина=60 мм. | 50 | ОАО «ФИРМА ИЗОТЕРМ» тел.+7(812)322-88-82 | 0 | https://isoterm.ru/product/nastennye-konvektory/izoterm-m-konvektor-s-modernizirovannym-teploobmennikom/ | 75 | 1
Изотерм-М, РКН-М 213, Т2, 60 | Изотерм-М | РКН-М 213 | 250 | 60 | 1350 | 839.59 | 681.7471 | 533.1397 | Т2 | настенный | РКН-М 213, slim, П, Т2 | Медно-алюминиевый конвектор Изотерм-М. Настенный. Подключение боковое. Правое. Высота=250 мм, длина=1350 мм, глубина=60 мм. | 50 | ОАО «ФИРМА ИЗОТЕРМ» тел.+7(812)322-88-82 | 0 | https://isoterm.ru/product/nastennye-konvektory/izoterm-m-konvektor-s-modernizirovannym-teploobmennikom/ | 75 | 1
Изотерм-М, РКН-М 214, Т2, 60 | Изотерм-М | РКН-М 214 | 250 | 60 | 1450 | 913.89 | 742.0787 | 580.3202 | Т2 | настенный | РКН-М 214, slim, П, Т2 | Медно-алюминиевый конвектор Изотерм-М. Настенный. Подключение боковое. Правое. Высота=250 мм, длина=1450 мм, глубина=60 мм. | 50 | ОАО «ФИРМА ИЗОТЕРМ» тел.+7(812)322-88-82 | 0 | https://isoterm.ru/product/nastennye-konvektory/izoterm-m-konvektor-s-modernizirovannym-teploobmennikom/ | 75 | 1
Изотерм-М, РКН-М 215, Т2, 60 | Изотерм-М | РКН-М 215 | 250 | 60 | 1550 | 988.19 | 802.4103 | 627.5006 | Т2 | настенный | РКН-М 215, slim, П, Т2 | Медно-алюминиевый конвектор Изотерм-М. Настенный. Подключение боковое. Правое. Высота=250 мм, длина=1550 мм, глубина=60 мм. | 50 | ОАО «ФИРМА ИЗОТЕРМ» тел.+7(812)322-88-82 | 0 | https://isoterm.ru/product/nastennye-konvektory/izoterm-m-konvektor-s-modernizirovannym-teploobmennikom/ | 75 | 1
Изотерм-М, РКН-М 216, Т2, 60 | Изотерм-М | РКН-М 216 | 250 | 60 | 1650 | 1062.49 | 862.7419 | 674.6812 | Т2 | настенный | РКН-М 216, slim, П, Т2 | Медно-алюминиевый конвектор Изотерм-М. Настенный. Подключение боковое. Правое. Высота=250 мм, длина=1650 мм, глубина=60 мм. | 50 | ОАО «ФИРМА ИЗОТЕРМ» тел.+7(812)322-88-82 | 0 | https://isoterm.ru/product/nastennye-konvektory/izoterm-m-konvektor-s-modernizirovannym-teploobmennikom/ | 75 | 1
Изотерм-М, РКН-М 217, Т2, 60 | Изотерм-М | РКН-М 217 | 250 | 60 | 1750 | 1136.79 | 923.0735 | 721.8617 | Т2 | настенный | РКН-М 217, slim, П, Т2 | Медно-алюминиевый конвектор Изотерм-М. Настенный. Подключение боковое. Правое. Высота=250 мм, длина=1750 мм, глубина=60 мм. | 50 | ОАО «ФИРМА ИЗОТЕРМ» тел.+7(812)322-88-82 | 0 | https://isoterm.ru/product/nastennye-konvektory/izoterm-m-konvektor-s-modernizirovannym-teploobmennikom/ | 75 | 1
Изотерм-М, РКН-М 218, Т2, 60 | Изотерм-М | РКН-М 218 | 250 | 60 | 1850 | 1211.09 | 983.4051 | 769.0421 | Т2 | настенный | РКН-М 218, slim, П, Т2 | Медно-алюминиевый конвектор Изотерм-М. Настенный. Подключение боковое. Правое. Высота=250 мм, длина=1850 мм, глубина=60 мм. | 50 | ОАО «ФИРМА ИЗОТЕРМ» тел.+7(812)322-88-82 | 0 | https://isoterm.ru/product/nastennye-konvektory/izoterm-m-konvektor-s-modernizirovannym-teploobmennikom/ | 75 | 1
Изотерм-М, РКН-М 219, Т2, 60 | Изотерм-М | РКН-М 219 | 250 | 60 | 1950 | 1285.39 | 1043.7367 | 816.2227 | Т2 | настенный | РКН-М 219, slim, П, Т2 | Медно-алюминиевый конвектор Изотерм-М. Настенный. Подключение боковое. Правое. Высота=250 мм, длина=1950 мм, глубина=60 мм. | 50 | ОАО «ФИРМА ИЗОТЕРМ» тел.+7(812)322-88-82 | 0 | https://isoterm.ru/product/nastennye-konvektory/izoterm-m-konvektor-s-modernizirovannym-teploobmennikom/ | 75 | 1
Изотерм-М, РКН-М 220, Т2, 60 | Изотерм-М | РКН-М 220 | 250 | 60 | 2050 | 1359.69 | 1104.0683 | 863.4031 | Т2 | настенный | РКН-М 220, slim, П, Т2 | Медно-алюминиевый конвектор Изотерм-М. Настенный. Подключение боковое. Правое. Высота=250 мм, длина=2050 мм, глубина=60 мм. | 50 | ОАО «ФИРМА ИЗОТЕРМ» тел.+7(812)322-88-82 | 0 | https://isoterm.ru/product/nastennye-konvektory/izoterm-m-konvektor-s-modernizirovannym-teploobmennikom/ | 75 | 1
Изотерм-М, РКН-М 221, Т2, 60 | Изотерм-М | РКН-М 221 | 250 | 60 | 2150 | 1433.99 | 1164.3999 | 910.5837 | Т2 | настенный | РКН-М 221, slim, П, Т2 | Медно-алюминиевый конвектор Изотерм-М. Настенный. Подключение боковое. Правое. Высота=250 мм, длина=2150 мм, глубина=60 мм. | 50 | ОАО «ФИРМА ИЗОТЕРМ» тел.+7(812)322-88-82 | 0 | https://isoterm.ru/product/nastennye-konvektory/izoterm-m-konvektor-s-modernizirovannym-teploobmennikom/ | 75 | 1
Изотерм-М, РКН-М 222, Т2, 60 | Изотерм-М | РКН-М 222 | 250 | 60 | 2250 | 1508.29 | 1224.7315 | 957.7641 | Т2 | настенный | РКН-М 222, slim, П, Т2 | Медно-алюминиевый конвектор Изотерм-М. Настенный. Подключение боковое. Правое. Высота=250 мм, длина=2250 мм, глубина=60 мм. | 50 | ОАО «ФИРМА ИЗОТЕРМ» тел.+7(812)322-88-82 | 0 | https://isoterm.ru/product/nastennye-konvektory/izoterm-m-konvektor-s-modernizirovannym-teploobmennikom/ | 75 | 1
Изотерм-М, РКН-М 223, Т2, 60 | Изотерм-М | РКН-М 223 | 250 | 60 | 2350 | 1582.59 | 1285.0631 | 1004.9446 | Т2 | настенный | РКН-М 223, slim, П, Т2 | Медно-алюминиевый конвектор Изотерм-М. Настенный. Подключение боковое. Правое. Высота=250 мм, длина=2350 мм, глубина=60 мм. | 50 | ОАО «ФИРМА ИЗОТЕРМ» тел.+7(812)322-88-82 | 0 | https://isoterm.ru/product/nastennye-konvektory/izoterm-m-konvektor-s-modernizirovannym-teploobmennikom/ | 75 | 1
Изотерм-М, РКН-М 224, Т2, 60 | Изотерм-М | РКН-М 224 | 250 | 60 | 2450 | 1656.89 | 1345.3947 | 1052.1251 | Т2 | настенный | РКН-М 224, slim, П, Т2 | Медно-алюминиевый конвектор Изотерм-М. Настенный. Подключение боковое. Правое. Высота=250 мм, длина=2450 мм, глубина=60 мм. | 50 | ОАО «ФИРМА ИЗОТЕРМ» тел.+7(812)322-88-82 | 0 | https://isoterm.ru/product/nastennye-konvektory/izoterm-m-konvektor-s-modernizirovannym-teploobmennikom/ | 75 | 1
Изотерм-М, РКН-М 225, Т2, 60 | Изотерм-М | РКН-М 225 | 250 | 60 | 2550 | 1731.19 | 1405.7263 | 1099.3057 | Т2 | настенный | РКН-М 225, slim, П, Т2 | Медно-алюминиевый конвектор Изотерм-М. Настенный. Подключение боковое. Правое. Высота=250 мм, длина=2550 мм, глубина=60 мм. | 50 | ОАО «ФИРМА ИЗОТЕРМ» тел.+7(812)322-88-82 | 0 | https://isoterm.ru/product/nastennye-konvektory/izoterm-m-konvektor-s-modernizirovannym-teploobmennikom/ | 75 | 1
Изотерм-М, РКН-М 304, Т2, 60 | Изотерм-М | РКН-М 304 | 350 | 60 | 450 | 238.05 | 192.8205 | 150.2096 | Т2 | настенный | РКН-М 304, slim, П, Т2 | Медно-алюминиевый конвектор Изотерм-М. Настенный. Подключение боковое. Правое. Высота=350 мм, длина=450 мм, глубина=60 мм. | 75 | ОАО «ФИРМА ИЗОТЕРМ» тел.+7(812)322-88-82 | 0 | https://isoterm.ru/product/nastennye-konvektory/izoterm-m-konvektor-s-modernizirovannym-teploobmennikom/ | 125 | 1
Изотерм-М, РКН-М 305, Т2, 60 | Изотерм-М | РКН-М 305 | 350 | 60 | 550 | 341.55 | 276.6555 | 215.518 | Т2 | настенный | РКН-М 305, slim, П, Т2 | Медно-алюминиевый конвектор Изотерм-М. Настенный. Подключение боковое. Правое. Высота=350 мм, длина=550 мм, глубина=60 мм. | 75 | ОАО «ФИРМА ИЗОТЕРМ» тел.+7(812)322-88-82 | 0 | https://isoterm.ru/product/nastennye-konvektory/izoterm-m-konvektor-s-modernizirovannym-teploobmennikom/ | 125 | 1
Изотерм-М, РКН-М 306, Т2, 60 | Изотерм-М | РКН-М 306 | 350 | 60 | 650 | 445.05 | 360.4905 | 280.8265 | Т2 | настенный | РКН-М 306, slim, П, Т2 | Медно-алюминиевый конвектор Изотерм-М. Настенный. Подключение боковое. Правое. Высота=350 мм, длина=650 мм, глубина=60 мм. | 75 | ОАО «ФИРМА ИЗОТЕРМ» тел.+7(812)322-88-82 | 0 | https://isoterm.ru/product/nastennye-konvektory/izoterm-m-konvektor-s-modernizirovannym-teploobmennikom/ | 125 | 1
Изотерм-М, РКН-М 307, Т2, 60 | Изотерм-М | РКН-М 307 | 350 | 60 | 750 | 548.55 | 444.3255 | 346.135 | Т2 | настенный | РКН-М 307, slim, П, Т2 | Медно-алюминиевый конвектор Изотерм-М. Настенный. Подключение боковое. Правое. Высота=350 мм, длина=750 мм, глубина=60 мм. | 75 | ОАО «ФИРМА ИЗОТЕРМ» тел.+7(812)322-88-82 | 0 | https://isoterm.ru/product/nastennye-konvektory/izoterm-m-konvektor-s-modernizirovannym-teploobmennikom/ | 125 | 1
Изотерм-М, РКН-М 308, Т2, 60 | Изотерм-М | РКН-М 308 | 350 | 60 | 850 | 652.05 | 528.1605 | 411.4436 | Т2 | настенный | РКН-М 308, slim, П, Т2 | Медно-алюминиевый конвектор Изотерм-М. Настенный. Подключение боковое. Правое. Высота=350 мм, длина=850 мм, глубина=60 мм. | 75 | ОАО «ФИРМА ИЗОТЕРМ» тел.+7(812)322-88-82 | 0 | https://isoterm.ru/product/nastennye-konvektory/izoterm-m-konvektor-s-modernizirovannym-teploobmennikom/ | 125 | 1
Изотерм-М, РКН-М 309, Т2, 60 | Изотерм-М | РКН-М 309 | 350 | 60 | 950 | 755.55 | 611.9955 | 476.7521 | Т2 | настенный | РКН-М 309, slim, П, Т2 | Медно-алюминиевый конвектор Изотерм-М. Настенный. Подключение боковое. Правое. Высота=350 мм, длина=950 мм, глубина=60 мм. | 75 | ОАО «ФИРМА ИЗОТЕРМ» тел.+7(812)322-88-82 | 0 | https://isoterm.ru/product/nastennye-konvektory/izoterm-m-konvektor-s-modernizirovannym-teploobmennikom/ | 125 | 1
Изотерм-М, РКН-М 310, Т2, 60 | Изотерм-М | РКН-М 310 | 350 | 60 | 1050 | 859.05 | 695.8305 | 542.0605 | Т2 | настенный | РКН-М 310, slim, П, Т2 | Медно-алюминиевый конвектор Изотерм-М. Настенный. Подключение боковое. Правое. Высота=350 мм, длина=1050 мм, глубина=60 мм. | 75 | ОАО «ФИРМА ИЗОТЕРМ» тел.+7(812)322-88-82 | 0 | https://isoterm.ru/product/nastennye-konvektory/izoterm-m-konvektor-s-modernizirovannym-teploobmennikom/ | 125 | 1
Изотерм-М, РКН-М 311, Т2, 60 | Изотерм-М | РКН-М 311 | 350 | 60 | 1150 | 962.55 | 779.6655 | 607.3691 | Т2 | настенный | РКН-М 311, slim, П, Т2 | Медно-алюминиевый конвектор Изотерм-М. Настенный. Подключение боковое. Правое. Высота=350 мм, длина=1150 мм, глубина=60 мм. | 75 | ОАО «ФИРМА ИЗОТЕРМ» тел.+7(812)322-88-82 | 0 | https://isoterm.ru/product/nastennye-konvektory/izoterm-m-konvektor-s-modernizirovannym-teploobmennikom/ | 125 | 1
Изотерм-М, РКН-М 312, Т2, 60 | Изотерм-М | РКН-М 312 | 350 | 60 | 1250 | 1066.05 | 863.5005 | 672.6775 | Т2 | настенный | РКН-М 312, slim, П, Т2 | Медно-алюминиевый конвектор Изотерм-М. Настенный. Подключение боковое. Правое. Высота=350 мм, длина=1250 мм, глубина=60 мм. | 75 | ОАО «ФИРМА ИЗОТЕРМ» тел.+7(812)322-88-82 | 0 | https://isoterm.ru/product/nastennye-konvektory/izoterm-m-konvektor-s-modernizirovannym-teploobmennikom/ | 125 | 1
Изотерм-М, РКН-М 313, Т2, 60 | Изотерм-М | РКН-М 313 | 350 | 60 | 1350 | 1169.55 | 947.3355 | 737.986 | Т2 | настенный | РКН-М 313, slim, П, Т2 | Медно-алюминиевый конвектор Изотерм-М. Настенный. Подключение боковое. Правое. Высота=350 мм, длина=1350 мм, глубина=60 мм. | 75 | ОАО «ФИРМА ИЗОТЕРМ» тел.+7(812)322-88-82 | 0 | https://isoterm.ru/product/nastennye-konvektory/izoterm-m-konvektor-s-modernizirovannym-teploobmennikom/ | 125 | 1
Изотерм-М, РКН-М 314, Т2, 60 | Изотерм-М | РКН-М 314 | 350 | 60 | 1450 | 1273.05 | 1031.1705 | 803.2945 | Т2 | настенный | РКН-М 314, slim, П, Т2 | Медно-алюминиевый конвектор Изотерм-М. Настенный. Подключение боковое. Правое. Высота=350 мм, длина=1450 мм, глубина=60 мм. | 75 | ОАО «ФИРМА ИЗОТЕРМ» тел.+7(812)322-88-82 | 0 | https://isoterm.ru/product/nastennye-konvektory/izoterm-m-konvektor-s-modernizirovannym-teploobmennikom/ | 125 | 1
Изотерм-М, РКН-М 315, Т2, 60 | Изотерм-М | РКН-М 315 | 350 | 60 | 1550 | 1376.55 | 1115.0055 | 868.603 | Т2 | настенный | РКН-М 315, slim, П, Т2 | Медно-алюминиевый конвектор Изотерм-М. Настенный. Подключение боковое. Правое. Высота=350 мм, длина=1550 мм, глубина=60 мм. | 75 | ОАО «ФИРМА ИЗОТЕРМ» тел.+7(812)322-88-82 | 0 | https://isoterm.ru/product/nastennye-konvektory/izoterm-m-konvektor-s-modernizirovannym-teploobmennikom/ | 125 | 1
Изотерм-М, РКН-М 316, Т2, 60 | Изотерм-М | РКН-М 316 | 350 | 60 | 1650 | 1480.05 | 1198.8405 | 933.9115 | Т2 | настенный | РКН-М 316, slim, П, Т2 | Медно-алюминиевый конвектор Изотерм-М. Настенный. Подключение боковое. Правое. Высота=350 мм, длина=1650 мм, глубина=60 мм. | 75 | ОАО «ФИРМА ИЗОТЕРМ» тел.+7(812)322-88-82 | 0 | https://isoterm.ru/product/nastennye-konvektory/izoterm-m-konvektor-s-modernizirovannym-teploobmennikom/ | 125 | 1
Изотерм-М, РКН-М 317, Т2, 60 | Изотерм-М | РКН-М 317 | 350 | 60 | 1750 | 1583.55 | 1282.6755 | 999.22 | Т2 | настенный | РКН-М 317, slim, П, Т2 | Медно-алюминиевый конвектор Изотерм-М. Настенный. Подключение боковое. Правое. Высота=350 мм, длина=1750 мм, глубина=60 мм. | 75 | ОАО «ФИРМА ИЗОТЕРМ» тел.+7(812)322-88-82 | 0 | https://isoterm.ru/product/nastennye-konvektory/izoterm-m-konvektor-s-modernizirovannym-teploobmennikom/ | 125 | 1
Изотерм-М, РКН-М 318, Т2, 60 | Изотерм-М | РКН-М 318 | 350 | 60 | 1850 | 1687.05 | 1366.5105 | 1064.5285 | Т2 | настенный | РКН-М 318, slim, П, Т2 | Медно-алюминиевый конвектор Изотерм-М. Настенный. Подключение боковое. Правое. Высота=350 мм, длина=1850 мм, глубина=60 мм. | 75 | ОАО «ФИРМА ИЗОТЕРМ» тел.+7(812)322-88-82 | 0 | https://isoterm.ru/product/nastennye-konvektory/izoterm-m-konvektor-s-modernizirovannym-teploobmennikom/ | 125 | 1
Изотерм-М, РКН-М 319, Т2, 60 | Изотерм-М | РКН-М 319 | 350 | 60 | 1950 | 1790.55 | 1450.3455 | 1129.837 | Т2 | настенный | РКН-М 319, slim, П, Т2 | Медно-алюминиевый конвектор Изотерм-М. Настенный. Подключение боковое. Правое. Высота=350 мм, длина=1950 мм, глубина=60 мм. | 75 | ОАО «ФИРМА ИЗОТЕРМ» тел.+7(812)322-88-82 | 0 | https://isoterm.ru/product/nastennye-konvektory/izoterm-m-konvektor-s-modernizirovannym-teploobmennikom/ | 125 | 1
Изотерм-М, РКН-М 320, Т2, 60 | Изотерм-М | РКН-М 320 | 350 | 60 | 2050 | 1894.05 | 1534.1805 | 1195.1455 | Т2 | настенный | РКН-М 320, slim, П, Т2 | Медно-алюминиевый конвектор Изотерм-М. Настенный. Подключение боковое. Правое. Высота=350 мм, длина=2050 мм, глубина=60 мм. | 75 | ОАО «ФИРМА ИЗОТЕРМ» тел.+7(812)322-88-82 | 0 | https://isoterm.ru/product/nastennye-konvektory/izoterm-m-konvektor-s-modernizirovannym-teploobmennikom/ | 125 | 1
Изотерм-М, РКН-М 321, Т2, 60 | Изотерм-М | РКН-М 321 | 350 | 60 | 2150 | 1997.55 | 1618.0155 | 1260.454 | Т2 | настенный | РКН-М 321, slim, П, Т2 | Медно-алюминиевый конвектор Изотерм-М. Настенный. Подключение боковое. Правое. Высота=350 мм, длина=2150 мм, глубина=60 мм. | 75 | ОАО «ФИРМА ИЗОТЕРМ» тел.+7(812)322-88-82 | 0 | https://isoterm.ru/product/nastennye-konvektory/izoterm-m-konvektor-s-modernizirovannym-teploobmennikom/ | 125 | 1
Изотерм-М, РКН-М 322, Т2, 60 | Изотерм-М | РКН-М 322 | 350 | 60 | 2250 | 2101.05 | 1701.8505 | 1325.7625 | Т2 | настенный | РКН-М 322, slim, П, Т2 | Медно-алюминиевый конвектор Изотерм-М. Настенный. Подключение боковое. Правое. Высота=350 мм, длина=2250 мм, глубина=60 мм. | 75 | ОАО «ФИРМА ИЗОТЕРМ» тел.+7(812)322-88-82 | 0 | https://isoterm.ru/product/nastennye-konvektory/izoterm-m-konvektor-s-modernizirovannym-teploobmennikom/ | 125 | 1
Изотерм-М, РКН-М 323, Т2, 60 | Изотерм-М | РКН-М 323 | 350 | 60 | 2350 | 2204.55 | 1785.6855 | 1391.071 | Т2 | настенный | РКН-М 323, slim, П, Т2 | Медно-алюминиевый конвектор Изотерм-М. Настенный. Подключение боковое. Правое. Высота=350 мм, длина=2350 мм, глубина=60 мм. | 75 | ОАО «ФИРМА ИЗОТЕРМ» тел.+7(812)322-88-82 | 0 | https://isoterm.ru/product/nastennye-konvektory/izoterm-m-konvektor-s-modernizirovannym-teploobmennikom/ | 125 | 1
Изотерм-М, РКН-М 324, Т2, 60 | Изотерм-М | РКН-М 324 | 350 | 60 | 2450 | 2308.05 | 1869.5205 | 1456.3795 | Т2 | настенный | РКН-М 324, slim, П, Т2 | Медно-алюминиевый конвектор Изотерм-М. Настенный. Подключение боковое. Правое. Высота=350 мм, длина=2450 мм, глубина=60 мм. | 75 | ОАО «ФИРМА ИЗОТЕРМ» тел.+7(812)322-88-82 | 0 | https://isoterm.ru/product/nastennye-konvektory/izoterm-m-konvektor-s-modernizirovannym-teploobmennikom/ | 125 | 1
Изотерм-М, РКН-М 325, Т2, 60 | Изотерм-М | РКН-М 325 | 350 | 60 | 2550 | 2411.55 | 1953.3555 | 1521.688 | Т2 | настенный | РКН-М 325, slim, П, Т2 | Медно-алюминиевый конвектор Изотерм-М. Настенный. Подключение боковое. Правое. Высота=350 мм, длина=2550 мм, глубина=60 мм. | 75 | ОАО «ФИРМА ИЗОТЕРМ» тел.+7(812)322-88-82 | 0 | https://isoterm.ru/product/nastennye-konvektory/izoterm-m-konvektor-s-modernizirovannym-teploobmennikom/ | 125 | 1
Изотерм-М, РКН-М 404, Т2, 60 | Изотерм-М | РКН-М 404 | 450 | 60 | 450 | 261.05 | 210.9284 | 163.9394 | Т2 | настенный | РКН-М 404, slim, П, Т2 | Медно-алюминиевый конвектор Изотерм-М. Настенный. Подключение боковое. Правое. Высота=450 мм, длина=450 мм, глубина=60 мм. | 150 | ОАО «ФИРМА ИЗОТЕРМ» тел.+7(812)322-88-82 | 0 | https://isoterm.ru/product/nastennye-konvektory/izoterm-m-konvektor-s-modernizirovannym-teploobmennikom/ | 175 | 1
Изотерм-М, РКН-М 405, Т2, 60 | Изотерм-М | РКН-М 405 | 450 | 60 | 550 | 374.55 | 302.6364 | 235.2174 | Т2 | настенный | РКН-М 405, slim, П, Т2 | Медно-алюминиевый конвектор Изотерм-М. Настенный. Подключение боковое. Правое. Высота=450 мм, длина=550 мм, глубина=60 мм. | 150 | ОАО «ФИРМА ИЗОТЕРМ» тел.+7(812)322-88-82 | 0 | https://isoterm.ru/product/nastennye-konvektory/izoterm-m-konvektor-s-modernizirovannym-teploobmennikom/ | 175 | 1
Изотерм-М, РКН-М 406, Т2, 60 | Изотерм-М | РКН-М 406 | 450 | 60 | 650 | 488.05 | 394.3444 | 306.4954 | Т2 | настенный | РКН-М 406, slim, П, Т2 | Медно-алюминиевый конвектор Изотерм-М. Настенный. Подключение боковое. Правое. Высота=450 мм, длина=650 мм, глубина=60 мм. | 150 | ОАО «ФИРМА ИЗОТЕРМ» тел.+7(812)322-88-82 | 0 | https://isoterm.ru/product/nastennye-konvektory/izoterm-m-konvektor-s-modernizirovannym-teploobmennikom/ | 175 | 1
Изотерм-М, РКН-М 407, Т2, 60 | Изотерм-М | РКН-М 407 | 450 | 60 | 750 | 601.55 | 486.0524 | 377.7734 | Т2 | настенный | РКН-М 407, slim, П, Т2 | Медно-алюминиевый конвектор Изотерм-М. Настенный. Подключение боковое. Правое. Высота=450 мм, длина=750 мм, глубина=60 мм. | 150 | ОАО «ФИРМА ИЗОТЕРМ» тел.+7(812)322-88-82 | 0 | https://isoterm.ru/product/nastennye-konvektory/izoterm-m-konvektor-s-modernizirovannym-teploobmennikom/ | 175 | 1
Изотерм-М, РКН-М 408, Т2, 60 | Изотерм-М | РКН-М 408 | 450 | 60 | 850 | 715.05 | 577.7604 | 449.0514 | Т2 | настенный | РКН-М 408, slim, П, Т2 | Медно-алюминиевый конвектор Изотерм-М. Настенный. Подключение боковое. Правое. Высота=450 мм, длина=850 мм, глубина=60 мм. | 150 | ОАО «ФИРМА ИЗОТЕРМ» тел.+7(812)322-88-82 | 0 | https://isoterm.ru/product/nastennye-konvektory/izoterm-m-konvektor-s-modernizirovannym-teploobmennikom/ | 175 | 1
Изотерм-М, РКН-М 409, Т2, 60 | Изотерм-М | РКН-М 409 | 450 | 60 | 950 | 828.55 | 669.4684 | 520.3294 | Т2 | настенный | РКН-М 409, slim, П, Т2 | Медно-алюминиевый конвектор Изотерм-М. Настенный. Подключение боковое. Правое. Высота=450 мм, длина=950 мм, глубина=60 мм. | 150 | ОАО «ФИРМА ИЗОТЕРМ» тел.+7(812)322-88-82 | 0 | https://isoterm.ru/product/nastennye-konvektory/izoterm-m-konvektor-s-modernizirovannym-teploobmennikom/ | 175 | 1
Изотерм-М, РКН-М 410, Т2, 60 | Изотерм-М | РКН-М 410 | 450 | 60 | 1050 | 942.05 | 761.1764 | 591.6074 | Т2 | настенный | РКН-М 410, slim, П, Т2 | Медно-алюминиевый конвектор Изотерм-М. Настенный. Подключение боковое. Правое. Высота=450 мм, длина=1050 мм, глубина=60 мм. | 150 | ОАО «ФИРМА ИЗОТЕРМ» тел.+7(812)322-88-82 | 0 | https://isoterm.ru/product/nastennye-konvektory/izoterm-m-konvektor-s-modernizirovannym-teploobmennikom/ | 175 | 1
Изотерм-М, РКН-М 411, Т2, 60 | Изотерм-М | РКН-М 411 | 450 | 60 | 1150 | 1055.55 | 852.8844 | 662.8854 | Т2 | настенный | РКН-М 411, slim, П, Т2 | Медно-алюминиевый конвектор Изотерм-М. Настенный. Подключение боковое. Правое. Высота=450 мм, длина=1150 мм, глубина=60 мм. | 150 | ОАО «ФИРМА ИЗОТЕРМ» тел.+7(812)322-88-82 | 0 | https://isoterm.ru/product/nastennye-konvektory/izoterm-m-konvektor-s-modernizirovannym-teploobmennikom/ | 175 | 1
Изотерм-М, РКН-М 412, Т2, 60 | Изотерм-М | РКН-М 412 | 450 | 60 | 1250 | 1169.05 | 944.5924 | 734.1634 | Т2 | настенный | РКН-М 412, slim, П, Т2 | Медно-алюминиевый конвектор Изотерм-М. Настенный. Подключение боковое. Правое. Высота=450 мм, длина=1250 мм, глубина=60 мм. | 150 | ОАО «ФИРМА ИЗОТЕРМ» тел.+7(812)322-88-82 | 0 | https://isoterm.ru/product/nastennye-konvektory/izoterm-m-konvektor-s-modernizirovannym-teploobmennikom/ | 175 | 1
Изотерм-М, РКН-М 413, Т2, 60 | Изотерм-М | РКН-М 413 | 450 | 60 | 1350 | 1282.55 | 1036.3004 | 805.4414 | Т2 | настенный | РКН-М 413, slim, П, Т2 | Медно-алюминиевый конвектор Изотерм-М. Настенный. Подключение боковое. Правое. Высота=450 мм, длина=1350 мм, глубина=60 мм. | 150 | ОАО «ФИРМА ИЗОТЕРМ» тел.+7(812)322-88-82 | 0 | https://isoterm.ru/product/nastennye-konvektory/izoterm-m-konvektor-s-modernizirovannym-teploobmennikom/ | 175 | 1
Изотерм-М, РКН-М 414, Т2, 60 | Изотерм-М | РКН-М 414 | 450 | 60 | 1450 | 1396.05 | 1128.0084 | 876.7194 | Т2 | настенный | РКН-М 414, slim, П, Т2 | Медно-алюминиевый конвектор Изотерм-М. Настенный. Подключение боковое. Правое. Высота=450 мм, длина=1450 мм, глубина=60 мм. | 150 | ОАО «ФИРМА ИЗОТЕРМ» тел.+7(812)322-88-82 | 0 | https://isoterm.ru/product/nastennye-konvektory/izoterm-m-konvektor-s-modernizirovannym-teploobmennikom/ | 175 | 1
Изотерм-М, РКН-М 415, Т2, 60 | Изотерм-М | РКН-М 415 | 450 | 60 | 1550 | 1509.55 | 1219.7164 | 947.9974 | Т2 | настенный | РКН-М 415, slim, П, Т2 | Медно-алюминиевый конвектор Изотерм-М. Настенный. Подключение боковое. Правое. Высота=450 мм, длина=1550 мм, глубина=60 мм. | 150 | ОАО «ФИРМА ИЗОТЕРМ» тел.+7(812)322-88-82 | 0 | https://isoterm.ru/product/nastennye-konvektory/izoterm-m-konvektor-s-modernizirovannym-teploobmennikom/ | 175 | 1
Изотерм-М, РКН-М 416, Т2, 60 | Изотерм-М | РКН-М 416 | 450 | 60 | 1650 | 1623.05 | 1311.4244 | 1019.2754 | Т2 | настенный | РКН-М 416, slim, П, Т2 | Медно-алюминиевый конвектор Изотерм-М. Настенный. Подключение боковое. Правое. Высота=450 мм, длина=1650 мм, глубина=60 мм. | 150 | ОАО «ФИРМА ИЗОТЕРМ» тел.+7(812)322-88-82 | 0 | https://isoterm.ru/product/nastennye-konvektory/izoterm-m-konvektor-s-modernizirovannym-teploobmennikom/ | 175 | 1
Изотерм-М, РКН-М 417, Т2, 60 | Изотерм-М | РКН-М 417 | 450 | 60 | 1750 | 1736.55 | 1403.1324 | 1090.5534 | Т2 | настенный | РКН-М 417, slim, П, Т2 | Медно-алюминиевый конвектор Изотерм-М. Настенный. Подключение боковое. Правое. Высота=450 мм, длина=1750 мм, глубина=60 мм. | 150 | ОАО «ФИРМА ИЗОТЕРМ» тел.+7(812)322-88-82 | 0 | https://isoterm.ru/product/nastennye-konvektory/izoterm-m-konvektor-s-modernizirovannym-teploobmennikom/ | 175 | 1
Изотерм-М, РКН-М 418, Т2, 60 | Изотерм-М | РКН-М 418 | 450 | 60 | 1850 | 1850.05 | 1494.8404 | 1161.8314 | Т2 | настенный | РКН-М 418, slim, П, Т2 | Медно-алюминиевый конвектор Изотерм-М. Настенный. Подключение боковое. Правое. Высота=450 мм, длина=1850 мм, глубина=60 мм. | 150 | ОАО «ФИРМА ИЗОТЕРМ» тел.+7(812)322-88-82 | 0 | https://isoterm.ru/product/nastennye-konvektory/izoterm-m-konvektor-s-modernizirovannym-teploobmennikom/ | 175 | 1
Изотерм-М, РКН-М 419, Т2, 60 | Изотерм-М | РКН-М 419 | 450 | 60 | 1950 | 1963.55 | 1586.5484 | 1233.1094 | Т2 | настенный | РКН-М 419, slim, П, Т2 | Медно-алюминиевый конвектор Изотерм-М. Настенный. Подключение боковое. Правое. Высота=450 мм, длина=1950 мм, глубина=60 мм. | 150 | ОАО «ФИРМА ИЗОТЕРМ» тел.+7(812)322-88-82 | 0 | https://isoterm.ru/product/nastennye-konvektory/izoterm-m-konvektor-s-modernizirovannym-teploobmennikom/ | 175 | 1
Изотерм-М, РКН-М 420, Т2, 60 | Изотерм-М | РКН-М 420 | 450 | 60 | 2050 | 2077.05 | 1678.2564 | 1304.3874 | Т2 | настенный | РКН-М 420, slim, П, Т2 | Медно-алюминиевый конвектор Изотерм-М. Настенный. Подключение боковое. Правое. Высота=450 мм, длина=2050 мм, глубина=60 мм. | 150 | ОАО «ФИРМА ИЗОТЕРМ» тел.+7(812)322-88-82 | 0 | https://isoterm.ru/product/nastennye-konvektory/izoterm-m-konvektor-s-modernizirovannym-teploobmennikom/ | 175 | 1
Изотерм-М, РКН-М 421, Т2, 60 | Изотерм-М | РКН-М 421 | 450 | 60 | 2150 | 2190.55 | 1769.9644 | 1375.6654 | Т2 | настенный | РКН-М 421, slim, П, Т2 | Медно-алюминиевый конвектор Изотерм-М. Настенный. Подключение боковое. Правое. Высота=450 мм, длина=2150 мм, глубина=60 мм. | 150 | ОАО «ФИРМА ИЗОТЕРМ» тел.+7(812)322-88-82 | 0 | https://isoterm.ru/product/nastennye-konvektory/izoterm-m-konvektor-s-modernizirovannym-teploobmennikom/ | 175 | 1
Изотерм-М, РКН-М 422, Т2, 60 | Изотерм-М | РКН-М 422 | 450 | 60 | 2250 | 2304.05 | 1861.6724 | 1446.9434 | Т2 | настенный | РКН-М 422, slim, П, Т2 | Медно-алюминиевый конвектор Изотерм-М. Настенный. Подключение боковое. Правое. Высота=450 мм, длина=2250 мм, глубина=60 мм. | 150 | ОАО «ФИРМА ИЗОТЕРМ» тел.+7(812)322-88-82 | 0 | https://isoterm.ru/product/nastennye-konvektory/izoterm-m-konvektor-s-modernizirovannym-teploobmennikom/ | 175 | 1
Изотерм-М, РКН-М 423, Т2, 60 | Изотерм-М | РКН-М 423 | 450 | 60 | 2350 | 2417.55 | 1953.3804 | 1518.2214 | Т2 | настенный | РКН-М 423, slim, П, Т2 | Медно-алюминиевый конвектор Изотерм-М. Настенный. Подключение боковое. Правое. Высота=450 мм, длина=2350 мм, глубина=60 мм. | 150 | ОАО «ФИРМА ИЗОТЕРМ» тел.+7(812)322-88-82 | 0 | https://isoterm.ru/product/nastennye-konvektory/izoterm-m-konvektor-s-modernizirovannym-teploobmennikom/ | 175 | 1
Изотерм-М, РКН-М 424, Т2, 60 | Изотерм-М | РКН-М 424 | 450 | 60 | 2450 | 2531.05 | 2045.0884 | 1589.4994 | Т2 | настенный | РКН-М 424, slim, П, Т2 | Медно-алюминиевый конвектор Изотерм-М. Настенный. Подключение боковое. Правое. Высота=450 мм, длина=2450 мм, глубина=60 мм. | 150 | ОАО «ФИРМА ИЗОТЕРМ» тел.+7(812)322-88-82 | 0 | https://isoterm.ru/product/nastennye-konvektory/izoterm-m-konvektor-s-modernizirovannym-teploobmennikom/ | 175 | 1
Изотерм-М, РКН-М 425, Т2, 60 | Изотерм-М | РКН-М 425 | 450 | 60 | 2550 | 2644.55 | 2136.7964 | 1660.7774 | Т2 | настенный | РКН-М 425, slim, П, Т2 | Медно-алюминиевый конвектор Изотерм-М. Настенный. Подключение боковое. Правое. Высота=450 мм, длина=2550 мм, глубина=60 мм. | 150 | ОАО «ФИРМА ИЗОТЕРМ» тел.+7(812)322-88-82 | 0 | https://isoterm.ru/product/nastennye-konvektory/izoterm-m-konvektor-s-modernizirovannym-teploobmennikom/ | 175 | 1
Изотерм-М, РКН-М 504, Т2, 60 | Изотерм-М | РКН-М 504 | 550 | 60 | 450 | 274.16 | 221.5213 | 172.1725 | Т2 | настенный | РКН-М 504, slim, П, Т2 | Медно-алюминиевый конвектор Изотерм-М. Настенный. Подключение боковое. Правое. Высота=550 мм, длина=450 мм, глубина=60 мм. | 150 | ОАО «ФИРМА ИЗОТЕРМ» тел.+7(812)322-88-82 | 0 | https://isoterm.ru/product/nastennye-konvektory/izoterm-m-konvektor-s-modernizirovannym-teploobmennikom/ | 175 | 1
Изотерм-М, РКН-М 505, Т2, 60 | Изотерм-М | РКН-М 505 | 550 | 60 | 550 | 393.36 | 317.8349 | 247.0301 | Т2 | настенный | РКН-М 505, slim, П, Т2 | Медно-алюминиевый конвектор Изотерм-М. Настенный. Подключение боковое. Правое. Высота=550 мм, длина=550 мм, глубина=60 мм. | 150 | ОАО «ФИРМА ИЗОТЕРМ» тел.+7(812)322-88-82 | 0 | https://isoterm.ru/product/nastennye-konvektory/izoterm-m-konvektor-s-modernizirovannym-teploobmennikom/ | 175 | 1
Изотерм-М, РКН-М 506, Т2, 60 | Изотерм-М | РКН-М 506 | 550 | 60 | 650 | 512.56 | 414.1485 | 321.8877 | Т2 | настенный | РКН-М 506, slim, П, Т2 | Медно-алюминиевый конвектор Изотерм-М. Настенный. Подключение боковое. Правое. Высота=550 мм, длина=650 мм, глубина=60 мм. | 150 | ОАО «ФИРМА ИЗОТЕРМ» тел.+7(812)322-88-82 | 0 | https://isoterm.ru/product/nastennye-konvektory/izoterm-m-konvektor-s-modernizirovannym-teploobmennikom/ | 175 | 1
Изотерм-М, РКН-М 507, Т2, 60 | Изотерм-М | РКН-М 507 | 550 | 60 | 750 | 631.76 | 510.4621 | 396.7453 | Т2 | настенный | РКН-М 507, slim, П, Т2 | Медно-алюминиевый конвектор Изотерм-М. Настенный. Подключение боковое. Правое. Высота=550 мм, длина=750 мм, глубина=60 мм. | 150 | ОАО «ФИРМА ИЗОТЕРМ» тел.+7(812)322-88-82 | 0 | https://isoterm.ru/product/nastennye-konvektory/izoterm-m-konvektor-s-modernizirovannym-teploobmennikom/ | 175 | 1
Изотерм-М, РКН-М 508, Т2, 60 | Изотерм-М | РКН-М 508 | 550 | 60 | 850 | 750.96 | 606.7757 | 471.6029 | Т2 | настенный | РКН-М 508, slim, П, Т2 | Медно-алюминиевый конвектор Изотерм-М. Настенный. Подключение боковое. Правое. Высота=550 мм, длина=850 мм, глубина=60 мм. | 150 | ОАО «ФИРМА ИЗОТЕРМ» тел.+7(812)322-88-82 | 0 | https://isoterm.ru/product/nastennye-konvektory/izoterm-m-konvektor-s-modernizirovannym-teploobmennikom/ | 175 | 1
Изотерм-М, РКН-М 509, Т2, 60 | Изотерм-М | РКН-М 509 | 550 | 60 | 950 | 870.16 | 703.0893 | 546.4605 | Т2 | настенный | РКН-М 509, slim, П, Т2 | Медно-алюминиевый конвектор Изотерм-М. Настенный. Подключение боковое. Правое. Высота=550 мм, длина=950 мм, глубина=60 мм. | 150 | ОАО «ФИРМА ИЗОТЕРМ» тел.+7(812)322-88-82 | 0 | https://isoterm.ru/product/nastennye-konvektory/izoterm-m-konvektor-s-modernizirovannym-teploobmennikom/ | 175 | 1
Изотерм-М, РКН-М 510, Т2, 60 | Изотерм-М | РКН-М 510 | 550 | 60 | 1050 | 989.36 | 799.4029 | 621.3181 | Т2 | настенный | РКН-М 510, slim, П, Т2 | Медно-алюминиевый конвектор Изотерм-М. Настенный. Подключение боковое. Правое. Высота=550 мм, длина=1050 мм, глубина=60 мм. | 150 | ОАО «ФИРМА ИЗОТЕРМ» тел.+7(812)322-88-82 | 0 | https://isoterm.ru/product/nastennye-konvektory/izoterm-m-konvektor-s-modernizirovannym-teploobmennikom/ | 175 | 1
Изотерм-М, РКН-М 511, Т2, 60 | Изотерм-М | РКН-М 511 | 550 | 60 | 1150 | 1108.56 | 895.7165 | 696.1757 | Т2 | настенный | РКН-М 511, slim, П, Т2 | Медно-алюминиевый конвектор Изотерм-М. Настенный. Подключение боковое. Правое. Высота=550 мм, длина=1150 мм, глубина=60 мм. | 150 | ОАО «ФИРМА ИЗОТЕРМ» тел.+7(812)322-88-82 | 0 | https://isoterm.ru/product/nastennye-konvektory/izoterm-m-konvektor-s-modernizirovannym-teploobmennikom/ | 175 | 1
Изотерм-М, РКН-М 512, Т2, 60 | Изотерм-М | РКН-М 512 | 550 | 60 | 1250 | 1227.76 | 992.0301 | 771.0333 | Т2 | настенный | РКН-М 512, slim, П, Т2 | Медно-алюминиевый конвектор Изотерм-М. Настенный. Подключение боковое. Правое. Высота=550 мм, длина=1250 мм, глубина=60 мм. | 150 | ОАО «ФИРМА ИЗОТЕРМ» тел.+7(812)322-88-82 | 0 | https://isoterm.ru/product/nastennye-konvektory/izoterm-m-konvektor-s-modernizirovannym-teploobmennikom/ | 175 | 1
Изотерм-М, РКН-М 513, Т2, 60 | Изотерм-М | РКН-М 513 | 550 | 60 | 1350 | 1346.96 | 1088.3437 | 845.8909 | Т2 | настенный | РКН-М 513, slim, П, Т2 | Медно-алюминиевый конвектор Изотерм-М. Настенный. Подключение боковое. Правое. Высота=550 мм, длина=1350 мм, глубина=60 мм. | 150 | ОАО «ФИРМА ИЗОТЕРМ» тел.+7(812)322-88-82 | 0 | https://isoterm.ru/product/nastennye-konvektory/izoterm-m-konvektor-s-modernizirovannym-teploobmennikom/ | 175 | 1
Изотерм-М, РКН-М 514, Т2, 60 | Изотерм-М | РКН-М 514 | 550 | 60 | 1450 | 1466.16 | 1184.6573 | 920.7485 | Т2 | настенный | РКН-М 514, slim, П, Т2 | Медно-алюминиевый конвектор Изотерм-М. Настенный. Подключение боковое. Правое. Высота=550 мм, длина=1450 мм, глубина=60 мм. | 150 | ОАО «ФИРМА ИЗОТЕРМ» тел.+7(812)322-88-82 | 0 | https://isoterm.ru/product/nastennye-konvektory/izoterm-m-konvektor-s-modernizirovannym-teploobmennikom/ | 175 | 1
Изотерм-М, РКН-М 515, Т2, 60 | Изотерм-М | РКН-М 515 | 550 | 60 | 1550 | 1585.36 | 1280.9709 | 995.6061 | Т2 | настенный | РКН-М 515, slim, П, Т2 | Медно-алюминиевый конвектор Изотерм-М. Настенный. Подключение боковое. Правое. Высота=550 мм, длина=1550 мм, глубина=60 мм. | 150 | ОАО «ФИРМА ИЗОТЕРМ» тел.+7(812)322-88-82 | 0 | https://isoterm.ru/product/nastennye-konvektory/izoterm-m-konvektor-s-modernizirovannym-teploobmennikom/ | 175 | 1
Изотерм-М, РКН-М 516, Т2, 60 | Изотерм-М | РКН-М 516 | 550 | 60 | 1650 | 1704.56 | 1377.2845 | 1070.4637 | Т2 | настенный | РКН-М 516, slim, П, Т2 | Медно-алюминиевый конвектор Изотерм-М. Настенный. Подключение боковое. Правое. Высота=550 мм, длина=1650 мм, глубина=60 мм. | 150 | ОАО «ФИРМА ИЗОТЕРМ» тел.+7(812)322-88-82 | 0 | https://isoterm.ru/product/nastennye-konvektory/izoterm-m-konvektor-s-modernizirovannym-teploobmennikom/ | 175 | 1
Изотерм-М, РКН-М 517, Т2, 60 | Изотерм-М | РКН-М 517 | 550 | 60 | 1750 | 1823.76 | 1473.5981 | 1145.3213 | Т2 | настенный | РКН-М 517, slim, П, Т2 | Медно-алюминиевый конвектор Изотерм-М. Настенный. Подключение боковое. Правое. Высота=550 мм, длина=1750 мм, глубина=60 мм. | 150 | ОАО «ФИРМА ИЗОТЕРМ» тел.+7(812)322-88-82 | 0 | https://isoterm.ru/product/nastennye-konvektory/izoterm-m-konvektor-s-modernizirovannym-teploobmennikom/ | 175 | 1
Изотерм-М, РКН-М 518, Т2, 60 | Изотерм-М | РКН-М 518 | 550 | 60 | 1850 | 1942.96 | 1569.9117 | 1220.1789 | Т2 | настенный | РКН-М 518, slim, П, Т2 | Медно-алюминиевый конвектор Изотерм-М. Настенный. Подключение боковое. Правое. Высота=550 мм, длина=1850 мм, глубина=60 мм. | 150 | ОАО «ФИРМА ИЗОТЕРМ» тел.+7(812)322-88-82 | 0 | https://isoterm.ru/product/nastennye-konvektory/izoterm-m-konvektor-s-modernizirovannym-teploobmennikom/ | 175 | 1
Изотерм-М, РКН-М 519, Т2, 60 | Изотерм-М | РКН-М 519 | 550 | 60 | 1950 | 2062.16 | 1666.2253 | 1295.0365 | Т2 | настенный | РКН-М 519, slim, П, Т2 | Медно-алюминиевый конвектор Изотерм-М. Настенный. Подключение боковое. Правое. Высота=550 мм, длина=1950 мм, глубина=60 мм. | 150 | ОАО «ФИРМА ИЗОТЕРМ» тел.+7(812)322-88-82 | 0 | https://isoterm.ru/product/nastennye-konvektory/izoterm-m-konvektor-s-modernizirovannym-teploobmennikom/ | 175 | 1
Изотерм-М, РКН-М 520, Т2, 60 | Изотерм-М | РКН-М 520 | 550 | 60 | 2050 | 2181.36 | 1762.5389 | 1369.8941 | Т2 | настенный | РКН-М 520, slim, П, Т2 | Медно-алюминиевый конвектор Изотерм-М. Настенный. Подключение боковое. Правое. Высота=550 мм, длина=2050 мм, глубина=60 мм. | 150 | ОАО «ФИРМА ИЗОТЕРМ» тел.+7(812)322-88-82 | 0 | https://isoterm.ru/product/nastennye-konvektory/izoterm-m-konvektor-s-modernizirovannym-teploobmennikom/ | 175 | 1
Изотерм-М, РКН-М 521, Т2, 60 | Изотерм-М | РКН-М 521 | 550 | 60 | 2150 | 2300.56 | 1858.8525 | 1444.7517 | Т2 | настенный | РКН-М 521, slim, П, Т2 | Медно-алюминиевый конвектор Изотерм-М. Настенный. Подключение боковое. Правое. Высота=550 мм, длина=2150 мм, глубина=60 мм. | 150 | ОАО «ФИРМА ИЗОТЕРМ» тел.+7(812)322-88-82 | 0 | https://isoterm.ru/product/nastennye-konvektory/izoterm-m-konvektor-s-modernizirovannym-teploobmennikom/ | 175 | 1
Изотерм-М, РКН-М 522, Т2, 60 | Изотерм-М | РКН-М 522 | 550 | 60 | 2250 | 2419.76 | 1955.1661 | 1519.6093 | Т2 | настенный | РКН-М 522, slim, П, Т2 | Медно-алюминиевый конвектор Изотерм-М. Настенный. Подключение боковое. Правое. Высота=550 мм, длина=2250 мм, глубина=60 мм. | 150 | ОАО «ФИРМА ИЗОТЕРМ» тел.+7(812)322-88-82 | 0 | https://isoterm.ru/product/nastennye-konvektory/izoterm-m-konvektor-s-modernizirovannym-teploobmennikom/ | 175 | 1
Изотерм-М, РКН-М 523, Т2, 60 | Изотерм-М | РКН-М 523 | 550 | 60 | 2350 | 2538.96 | 2051.4797 | 1594.4669 | Т2 | настенный | РКН-М 523, slim, П, Т2 | Медно-алюминиевый конвектор Изотерм-М. Настенный. Подключение боковое. Правое. Высота=550 мм, длина=2350 мм, глубина=60 мм. | 150 | ОАО «ФИРМА ИЗОТЕРМ» тел.+7(812)322-88-82 | 0 | https://isoterm.ru/product/nastennye-konvektory/izoterm-m-konvektor-s-modernizirovannym-teploobmennikom/ | 175 | 1
Изотерм-М, РКН-М 524, Т2, 60 | Изотерм-М | РКН-М 524 | 550 | 60 | 2450 | 2658.16 | 2147.7933 | 1669.3245 | Т2 | настенный | РКН-М 524, slim, П, Т2 | Медно-алюминиевый конвектор Изотерм-М. Настенный. Подключение боковое. Правое. Высота=550 мм, длина=2450 мм, глубина=60 мм. | 150 | ОАО «ФИРМА ИЗОТЕРМ» тел.+7(812)322-88-82 | 0 | https://isoterm.ru/product/nastennye-konvektory/izoterm-m-konvektor-s-modernizirovannym-teploobmennikom/ | 175 | 1
Изотерм-М, РКН-М 525, Т2, 60 | Изотерм-М | РКН-М 525 | 550 | 60 | 2550 | 2777.36 | 2244.1069 | 1744.1821 | Т2 | настенный | РКН-М 525, slim, П, Т2 | Медно-алюминиевый конвектор Изотерм-М. Настенный. Подключение боковое. Правое. Высота=550 мм, длина=2550 мм, глубина=60 мм. | 150 | ОАО «ФИРМА ИЗОТЕРМ» тел.+7(812)322-88-82 | 0 | https://isoterm.ru/product/nastennye-konvektory/izoterm-m-konvektor-s-modernizirovannym-teploobmennikom/ | 175 | 1
Изотерм-М, РКН-М 104, Т2, 110 | Изотерм-М | РКН-М 104 | 150 | 110 | 450 | 273.93 | 223.5269 | 175.5891 | Т2 | настенный | РКН-М 104, П, Т2 | Медно-алюминиевый конвектор Изотерм-М. Настенный. Подключение боковое. Правое. Высота=150 мм, длина=450 мм, глубина=110 мм. | 50 | ОАО «ФИРМА ИЗОТЕРМ» тел.+7(812)322-88-82 | 0 | https://isoterm.ru/product/nastennye-konvektory/izoterm-m-konvektor-s-modernizirovannym-teploobmennikom/ | 75 | 1
Изотерм-М, РКН-М 105, Т2, 110 | Изотерм-М | РКН-М 105 | 150 | 110 | 550 | 393.03 | 320.7125 | 251.9322 | Т2 | настенный | РКН-М 105, П, Т2 | Медно-алюминиевый конвектор Изотерм-М. Настенный. Подключение боковое. Правое. Высота=150 мм, длина=550 мм, глубина=110 мм. | 50 | ОАО «ФИРМА ИЗОТЕРМ» тел.+7(812)322-88-82 | 0 | https://isoterm.ru/product/nastennye-konvektory/izoterm-m-konvektor-s-modernizirovannym-teploobmennikom/ | 75 | 1
Изотерм-М, РКН-М 106, Т2, 110 | Изотерм-М | РКН-М 106 | 150 | 110 | 650 | 512.13 | 417.8981 | 328.2753 | Т2 | настенный | РКН-М 106, П, Т2 | Медно-алюминиевый конвектор Изотерм-М. Настенный. Подключение боковое. Правое. Высота=150 мм, длина=650 мм, глубина=110 мм. | 50 | ОАО «ФИРМА ИЗОТЕРМ» тел.+7(812)322-88-82 | 0 | https://isoterm.ru/product/nastennye-konvektory/izoterm-m-konvektor-s-modernizirovannym-teploobmennikom/ | 75 | 1
Изотерм-М, РКН-М 107, Т2, 110 | Изотерм-М | РКН-М 107 | 150 | 110 | 750 | 631.23 | 515.0837 | 404.6184 | Т2 | настенный | РКН-М 107, П, Т2 | Медно-алюминиевый конвектор Изотерм-М. Настенный. Подключение боковое. Правое. Высота=150 мм, длина=750 мм, глубина=110 мм. | 50 | ОАО «ФИРМА ИЗОТЕРМ» тел.+7(812)322-88-82 | 0 | https://isoterm.ru/product/nastennye-konvektory/izoterm-m-konvektor-s-modernizirovannym-teploobmennikom/ | 75 | 1
Изотерм-М, РКН-М 108, Т2, 110 | Изотерм-М | РКН-М 108 | 150 | 110 | 850 | 750.33 | 612.2693 | 480.9615 | Т2 | настенный | РКН-М 108, П, Т2 | Медно-алюминиевый конвектор Изотерм-М. Настенный. Подключение боковое. Правое. Высота=150 мм, длина=850 мм, глубина=110 мм. | 50 | ОАО «ФИРМА ИЗОТЕРМ» тел.+7(812)322-88-82 | 0 | https://isoterm.ru/product/nastennye-konvektory/izoterm-m-konvektor-s-modernizirovannym-teploobmennikom/ | 75 | 1
Изотерм-М, РКН-М 109, Т2, 110 | Изотерм-М | РКН-М 109 | 150 | 110 | 950 | 869.43 | 709.4549 | 557.3046 | Т2 | настенный | РКН-М 109, П, Т2 | Медно-алюминиевый конвектор Изотерм-М. Настенный. Подключение боковое. Правое. Высота=150 мм, длина=950 мм, глубина=110 мм. | 50 | ОАО «ФИРМА ИЗОТЕРМ» тел.+7(812)322-88-82 | 0 | https://isoterm.ru/product/nastennye-konvektory/izoterm-m-konvektor-s-modernizirovannym-teploobmennikom/ | 75 | 1
Изотерм-М, РКН-М 110, Т2, 110 | Изотерм-М | РКН-М 110 | 150 | 110 | 1050 | 988.53 | 806.6405 | 633.6477 | Т2 | настенный | РКН-М 110, П, Т2 | Медно-алюминиевый конвектор Изотерм-М. Настенный. Подключение боковое. Правое. Высота=150 мм, длина=1050 мм, глубина=110 мм. | 50 | ОАО «ФИРМА ИЗОТЕРМ» тел.+7(812)322-88-82 | 0 | https://isoterm.ru/product/nastennye-konvektory/izoterm-m-konvektor-s-modernizirovannym-teploobmennikom/ | 75 | 1
Изотерм-М, РКН-М 111, Т2, 110 | Изотерм-М | РКН-М 111 | 150 | 110 | 1150 | 1107.63 | 903.8261 | 709.9908 | Т2 | настенный | РКН-М 111, П, Т2 | Медно-алюминиевый конвектор Изотерм-М. Настенный. Подключение боковое. Правое. Высота=150 мм, длина=1150 мм, глубина=110 мм. | 50 | ОАО «ФИРМА ИЗОТЕРМ» тел.+7(812)322-88-82 | 0 | https://isoterm.ru/product/nastennye-konvektory/izoterm-m-konvektor-s-modernizirovannym-teploobmennikom/ | 75 | 1
Изотерм-М, РКН-М 112, Т2, 110 | Изотерм-М | РКН-М 112 | 150 | 110 | 1250 | 1226.73 | 1001.0117 | 786.3339 | Т2 | настенный | РКН-М 112, П, Т2 | Медно-алюминиевый конвектор Изотерм-М. Настенный. Подключение боковое. Правое. Высота=150 мм, длина=1250 мм, глубина=110 мм. | 50 | ОАО «ФИРМА ИЗОТЕРМ» тел.+7(812)322-88-82 | 0 | https://isoterm.ru/product/nastennye-konvektory/izoterm-m-konvektor-s-modernizirovannym-teploobmennikom/ | 75 | 1
Изотерм-М, РКН-М 113, Т2, 110 | Изотерм-М | РКН-М 113 | 150 | 110 | 1350 | 1345.83 | 1098.1973 | 862.677 | Т2 | настенный | РКН-М 113, П, Т2 | Медно-алюминиевый конвектор Изотерм-М. Настенный. Подключение боковое. Правое. Высота=150 мм, длина=1350 мм, глубина=110 мм. | 50 | ОАО «ФИРМА ИЗОТЕРМ» тел.+7(812)322-88-82 | 0 | https://isoterm.ru/product/nastennye-konvektory/izoterm-m-konvektor-s-modernizirovannym-teploobmennikom/ | 75 | 1
Изотерм-М, РКН-М 114, Т2, 110 | Изотерм-М | РКН-М 114 | 150 | 110 | 1450 | 1464.93 | 1195.3829 | 939.0201 | Т2 | настенный | РКН-М 114, П, Т2 | Медно-алюминиевый конвектор Изотерм-М. Настенный. Подключение боковое. Правое. Высота=150 мм, длина=1450 мм, глубина=110 мм. | 50 | ОАО «ФИРМА ИЗОТЕРМ» тел.+7(812)322-88-82 | 0 | https://isoterm.ru/product/nastennye-konvektory/izoterm-m-konvektor-s-modernizirovannym-teploobmennikom/ | 75 | 1
Изотерм-М, РКН-М 115, Т2, 110 | Изотерм-М | РКН-М 115 | 150 | 110 | 1550 | 1584.03 | 1292.5685 | 1015.3632 | Т2 | настенный | РКН-М 115, П, Т2 | Медно-алюминиевый конвектор Изотерм-М. Настенный. Подключение боковое. Правое. Высота=150 мм, длина=1550 мм, глубина=110 мм. | 50 | ОАО «ФИРМА ИЗОТЕРМ» тел.+7(812)322-88-82 | 0 | https://isoterm.ru/product/nastennye-konvektory/izoterm-m-konvektor-s-modernizirovannym-teploobmennikom/ | 75 | 1
Изотерм-М, РКН-М 116, Т2, 110 | Изотерм-М | РКН-М 116 | 150 | 110 | 1650 | 1703.13 | 1389.7541 | 1091.7063 | Т2 | настенный | РКН-М 116, П, Т2 | Медно-алюминиевый конвектор Изотерм-М. Настенный. Подключение боковое. Правое. Высота=150 мм, длина=1650 мм, глубина=110 мм. | 50 | ОАО «ФИРМА ИЗОТЕРМ» тел.+7(812)322-88-82 | 0 | https://isoterm.ru/product/nastennye-konvektory/izoterm-m-konvektor-s-modernizirovannym-teploobmennikom/ | 75 | 1
Изотерм-М, РКН-М 117, Т2, 110 | Изотерм-М | РКН-М 117 | 150 | 110 | 1750 | 1822.23 | 1486.9397 | 1168.0494 | Т2 | настенный | РКН-М 117, П, Т2 | Медно-алюминиевый конвектор Изотерм-М. Настенный. Подключение боковое. Правое. Высота=150 мм, длина=1750 мм, глубина=110 мм. | 50 | ОАО «ФИРМА ИЗОТЕРМ» тел.+7(812)322-88-82 | 0 | https://isoterm.ru/product/nastennye-konvektory/izoterm-m-konvektor-s-modernizirovannym-teploobmennikom/ | 75 | 1
Изотерм-М, РКН-М 118, Т2, 110 | Изотерм-М | РКН-М 118 | 150 | 110 | 1850 | 1941.33 | 1584.1253 | 1244.3925 | Т2 | настенный | РКН-М 118, П, Т2 | Медно-алюминиевый конвектор Изотерм-М. Настенный. Подключение боковое. Правое. Высота=150 мм, длина=1850 мм, глубина=110 мм. | 50 | ОАО «ФИРМА ИЗОТЕРМ» тел.+7(812)322-88-82 | 0 | https://isoterm.ru/product/nastennye-konvektory/izoterm-m-konvektor-s-modernizirovannym-teploobmennikom/ | 75 | 1
Изотерм-М, РКН-М 119, Т2, 110 | Изотерм-М | РКН-М 119 | 150 | 110 | 1950 | 2060.43 | 1681.3109 | 1320.7356 | Т2 | настенный | РКН-М 119, П, Т2 | Медно-алюминиевый конвектор Изотерм-М. Настенный. Подключение боковое. Правое. Высота=150 мм, длина=1950 мм, глубина=110 мм. | 50 | ОАО «ФИРМА ИЗОТЕРМ» тел.+7(812)322-88-82 | 0 | https://isoterm.ru/product/nastennye-konvektory/izoterm-m-konvektor-s-modernizirovannym-teploobmennikom/ | 75 | 1
Изотерм-М, РКН-М 120, Т2, 110 | Изотерм-М | РКН-М 120 | 150 | 110 | 2050 | 2179.53 | 1778.4965 | 1397.0787 | Т2 | настенный | РКН-М 120, П, Т2 | Медно-алюминиевый конвектор Изотерм-М. Настенный. Подключение боковое. Правое. Высота=150 мм, длина=2050 мм, глубина=110 мм. | 50 | ОАО «ФИРМА ИЗОТЕРМ» тел.+7(812)322-88-82 | 0 | https://isoterm.ru/product/nastennye-konvektory/izoterm-m-konvektor-s-modernizirovannym-teploobmennikom/ | 75 | 1
Изотерм-М, РКН-М 121, Т2, 110 | Изотерм-М | РКН-М 121 | 150 | 110 | 2150 | 2298.63 | 1875.6821 | 1473.4218 | Т2 | настенный | РКН-М 121, П, Т2 | Медно-алюминиевый конвектор Изотерм-М. Настенный. Подключение боковое. Правое. Высота=150 мм, длина=2150 мм, глубина=110 мм. | 50 | ОАО «ФИРМА ИЗОТЕРМ» тел.+7(812)322-88-82 | 0 | https://isoterm.ru/product/nastennye-konvektory/izoterm-m-konvektor-s-modernizirovannym-teploobmennikom/ | 75 | 1
Изотерм-М, РКН-М 122, Т2, 110 | Изотерм-М | РКН-М 122 | 150 | 110 | 2250 | 2417.73 | 1972.8677 | 1549.7649 | Т2 | настенный | РКН-М 122, П, Т2 | Медно-алюминиевый конвектор Изотерм-М. Настенный. Подключение боковое. Правое. Высота=150 мм, длина=2250 мм, глубина=110 мм. | 50 | ОАО «ФИРМА ИЗОТЕРМ» тел.+7(812)322-88-82 | 0 | https://isoterm.ru/product/nastennye-konvektory/izoterm-m-konvektor-s-modernizirovannym-teploobmennikom/ | 75 | 1
Изотерм-М, РКН-М 123, Т2, 110 | Изотерм-М | РКН-М 123 | 150 | 110 | 2350 | 2536.83 | 2070.0533 | 1626.108 | Т2 | настенный | РКН-М 123, П, Т2 | Медно-алюминиевый конвектор Изотерм-М. Настенный. Подключение боковое. Правое. Высота=150 мм, длина=2350 мм, глубина=110 мм. | 50 | ОАО «ФИРМА ИЗОТЕРМ» тел.+7(812)322-88-82 | 0 | https://isoterm.ru/product/nastennye-konvektory/izoterm-m-konvektor-s-modernizirovannym-teploobmennikom/ | 75 | 1
Изотерм-М, РКН-М 124, Т2, 110 | Изотерм-М | РКН-М 124 | 150 | 110 | 2450 | 2655.93 | 2167.2389 | 1702.4511 | Т2 | настенный | РКН-М 124, П, Т2 | Медно-алюминиевый конвектор Изотерм-М. Настенный. Подключение боковое. Правое. Высота=150 мм, длина=2450 мм, глубина=110 мм. | 50 | ОАО «ФИРМА ИЗОТЕРМ» тел.+7(812)322-88-82 | 0 | https://isoterm.ru/product/nastennye-konvektory/izoterm-m-konvektor-s-modernizirovannym-teploobmennikom/ | 75 | 1
Изотерм-М, РКН-М 125, Т2, 110 | Изотерм-М | РКН-М 125 | 150 | 110 | 2550 | 2775.03 | 2264.4245 | 1778.7942 | Т2 | настенный | РКН-М 125, П, Т2 | Медно-алюминиевый конвектор Изотерм-М. Настенный. Подключение боковое. Правое. Высота=150 мм, длина=2550 мм, глубина=110 мм. | 50 | ОАО «ФИРМА ИЗОТЕРМ» тел.+7(812)322-88-82 | 0 | https://isoterm.ru/product/nastennye-konvektory/izoterm-m-konvektor-s-modernizirovannym-teploobmennikom/ | 75 | 1
Изотерм-М, РКН-М 204, Т2, 110 | Изотерм-М | РКН-М 204 | 250 | 110 | 450 | 338.56 | 274.9107 | 214.9856 | Т2 | настенный | РКН-М 204, П, Т2 | Медно-алюминиевый конвектор Изотерм-М. Настенный. Подключение боковое. Правое. Высота=250 мм, длина=450 мм, глубина=110 мм. | 50 | ОАО «ФИРМА ИЗОТЕРМ» тел.+7(812)322-88-82 | 0 | https://isoterm.ru/product/nastennye-konvektory/izoterm-m-konvektor-s-modernizirovannym-teploobmennikom/ | 75 | 1
Изотерм-М, РКН-М 205, Т2, 110 | Изотерм-М | РКН-М 205 | 250 | 110 | 550 | 485.76 | 394.4371 | 308.4576 | Т2 | настенный | РКН-М 205, П, Т2 | Медно-алюминиевый конвектор Изотерм-М. Настенный. Подключение боковое. Правое. Высота=250 мм, длина=550 мм, глубина=110 мм. | 50 | ОАО «ФИРМА ИЗОТЕРМ» тел.+7(812)322-88-82 | 0 | https://isoterm.ru/product/nastennye-konvektory/izoterm-m-konvektor-s-modernizirovannym-teploobmennikom/ | 75 | 1
Изотерм-М, РКН-М 206, Т2, 110 | Изотерм-М | РКН-М 206 | 250 | 110 | 650 | 632.96 | 513.9635 | 401.9296 | Т2 | настенный | РКН-М 206, П, Т2 | Медно-алюминиевый конвектор Изотерм-М. Настенный. Подключение боковое. Правое. Высота=250 мм, длина=650 мм, глубина=110 мм. | 50 | ОАО «ФИРМА ИЗОТЕРМ» тел.+7(812)322-88-82 | 0 | https://isoterm.ru/product/nastennye-konvektory/izoterm-m-konvektor-s-modernizirovannym-teploobmennikom/ | 75 | 1
Изотерм-М, РКН-М 207, Т2, 110 | Изотерм-М | РКН-М 207 | 250 | 110 | 750 | 780.16 | 633.4899 | 495.4016 | Т2 | настенный | РКН-М 207, П, Т2 | Медно-алюминиевый конвектор Изотерм-М. Настенный. Подключение боковое. Правое. Высота=250 мм, длина=750 мм, глубина=110 мм. | 50 | ОАО «ФИРМА ИЗОТЕРМ» тел.+7(812)322-88-82 | 0 | https://isoterm.ru/product/nastennye-konvektory/izoterm-m-konvektor-s-modernizirovannym-teploobmennikom/ | 75 | 1
Изотерм-М, РКН-М 208, Т2, 110 | Изотерм-М | РКН-М 208 | 250 | 110 | 850 | 927.36 | 753.0163 | 588.8736 | Т2 | настенный | РКН-М 208, П, Т2 | Медно-алюминиевый конвектор Изотерм-М. Настенный. Подключение боковое. Правое. Высота=250 мм, длина=850 мм, глубина=110 мм. | 50 | ОАО «ФИРМА ИЗОТЕРМ» тел.+7(812)322-88-82 | 0 | https://isoterm.ru/product/nastennye-konvektory/izoterm-m-konvektor-s-modernizirovannym-teploobmennikom/ | 75 | 1
Изотерм-М, РКН-М 209, Т2, 110 | Изотерм-М | РКН-М 209 | 250 | 110 | 950 | 1074.56 | 872.5427 | 682.3456 | Т2 | настенный | РКН-М 209, П, Т2 | Медно-алюминиевый конвектор Изотерм-М. Настенный. Подключение боковое. Правое. Высота=250 мм, длина=950 мм, глубина=110 мм. | 50 | ОАО «ФИРМА ИЗОТЕРМ» тел.+7(812)322-88-82 | 0 | https://isoterm.ru/product/nastennye-konvektory/izoterm-m-konvektor-s-modernizirovannym-teploobmennikom/ | 75 | 1
Изотерм-М, РКН-М 210, Т2, 110 | Изотерм-М | РКН-М 210 | 250 | 110 | 1050 | 1221.76 | 992.0691 | 775.8176 | Т2 | настенный | РКН-М 210, П, Т2 | Медно-алюминиевый конвектор Изотерм-М. Настенный. Подключение боковое. Правое. Высота=250 мм, длина=1050 мм, глубина=110 мм. | 50 | ОАО «ФИРМА ИЗОТЕРМ» тел.+7(812)322-88-82 | 0 | https://isoterm.ru/product/nastennye-konvektory/izoterm-m-konvektor-s-modernizirovannym-teploobmennikom/ | 75 | 1
Изотерм-М, РКН-М 211, Т2, 110 | Изотерм-М | РКН-М 211 | 250 | 110 | 1150 | 1368.96 | 1111.5955 | 869.2896 | Т2 | настенный | РКН-М 211, П, Т2 | Медно-алюминиевый конвектор Изотерм-М. Настенный. Подключение боковое. Правое. Высота=250 мм, длина=1150 мм, глубина=110 мм. | 50 | ОАО «ФИРМА ИЗОТЕРМ» тел.+7(812)322-88-82 | 0 | https://isoterm.ru/product/nastennye-konvektory/izoterm-m-konvektor-s-modernizirovannym-teploobmennikom/ | 75 | 1
Изотерм-М, РКН-М 212, Т2, 110 | Изотерм-М | РКН-М 212 | 250 | 110 | 1250 | 1516.16 | 1231.1219 | 962.7616 | Т2 | настенный | РКН-М 212, П, Т2 | Медно-алюминиевый конвектор Изотерм-М. Настенный. Подключение боковое. Правое. Высота=250 мм, длина=1250 мм, глубина=110 мм. | 50 | ОАО «ФИРМА ИЗОТЕРМ» тел.+7(812)322-88-82 | 0 | https://isoterm.ru/product/nastennye-konvektory/izoterm-m-konvektor-s-modernizirovannym-teploobmennikom/ | 75 | 1
Изотерм-М, РКН-М 213, Т2, 110 | Изотерм-М | РКН-М 213 | 250 | 110 | 1350 | 1663.36 | 1350.6483 | 1056.2336 | Т2 | настенный | РКН-М 213, П, Т2 | Медно-алюминиевый конвектор Изотерм-М. Настенный. Подключение боковое. Правое. Высота=250 мм, длина=1350 мм, глубина=110 мм. | 50 | ОАО «ФИРМА ИЗОТЕРМ» тел.+7(812)322-88-82 | 0 | https://isoterm.ru/product/nastennye-konvektory/izoterm-m-konvektor-s-modernizirovannym-teploobmennikom/ | 75 | 1
Изотерм-М, РКН-М 214, Т2, 110 | Изотерм-М | РКН-М 214 | 250 | 110 | 1450 | 1810.56 | 1470.1747 | 1149.7056 | Т2 | настенный | РКН-М 214, П, Т2 | Медно-алюминиевый конвектор Изотерм-М. Настенный. Подключение боковое. Правое. Высота=250 мм, длина=1450 мм, глубина=110 мм. | 50 | ОАО «ФИРМА ИЗОТЕРМ» тел.+7(812)322-88-82 | 0 | https://isoterm.ru/product/nastennye-konvektory/izoterm-m-konvektor-s-modernizirovannym-teploobmennikom/ | 75 | 1
Изотерм-М, РКН-М 215, Т2, 110 | Изотерм-М | РКН-М 215 | 250 | 110 | 1550 | 1957.76 | 1589.7011 | 1243.1776 | Т2 | настенный | РКН-М 215, П, Т2 | Медно-алюминиевый конвектор Изотерм-М. Настенный. Подключение боковое. Правое. Высота=250 мм, длина=1550 мм, глубина=110 мм. | 50 | ОАО «ФИРМА ИЗОТЕРМ» тел.+7(812)322-88-82 | 0 | https://isoterm.ru/product/nastennye-konvektory/izoterm-m-konvektor-s-modernizirovannym-teploobmennikom/ | 75 | 1
Изотерм-М, РКН-М 216, Т2, 110 | Изотерм-М | РКН-М 216 | 250 | 110 | 1650 | 2104.96 | 1709.2275 | 1336.6496 | Т2 | настенный | РКН-М 216, П, Т2 | Медно-алюминиевый конвектор Изотерм-М. Настенный. Подключение боковое. Правое. Высота=250 мм, длина=1650 мм, глубина=110 мм. | 50 | ОАО «ФИРМА ИЗОТЕРМ» тел.+7(812)322-88-82 | 0 | https://isoterm.ru/product/nastennye-konvektory/izoterm-m-konvektor-s-modernizirovannym-teploobmennikom/ | 75 | 1
Изотерм-М, РКН-М 217, Т2, 110 | Изотерм-М | РКН-М 217 | 250 | 110 | 1750 | 2252.16 | 1828.7539 | 1430.1216 | Т2 | настенный | РКН-М 217, П, Т2 | Медно-алюминиевый конвектор Изотерм-М. Настенный. Подключение боковое. Правое. Высота=250 мм, длина=1750 мм, глубина=110 мм. | 50 | ОАО «ФИРМА ИЗОТЕРМ» тел.+7(812)322-88-82 | 0 | https://isoterm.ru/product/nastennye-konvektory/izoterm-m-konvektor-s-modernizirovannym-teploobmennikom/ | 75 | 1
Изотерм-М, РКН-М 218, Т2, 110 | Изотерм-М | РКН-М 218 | 250 | 110 | 1850 | 2399.36 | 1948.2803 | 1523.5936 | Т2 | настенный | РКН-М 218, П, Т2 | Медно-алюминиевый конвектор Изотерм-М. Настенный. Подключение боковое. Правое. Высота=250 мм, длина=1850 мм, глубина=110 мм. | 50 | ОАО «ФИРМА ИЗОТЕРМ» тел.+7(812)322-88-82 | 0 | https://isoterm.ru/product/nastennye-konvektory/izoterm-m-konvektor-s-modernizirovannym-teploobmennikom/ | 75 | 1
Изотерм-М, РКН-М 219, Т2, 110 | Изотерм-М | РКН-М 219 | 250 | 110 | 1950 | 2546.56 | 2067.8067 | 1617.0656 | Т2 | настенный | РКН-М 219, П, Т2 | Медно-алюминиевый конвектор Изотерм-М. Настенный. Подключение боковое. Правое. Высота=250 мм, длина=1950 мм, глубина=110 мм. | 50 | ОАО «ФИРМА ИЗОТЕРМ» тел.+7(812)322-88-82 | 0 | https://isoterm.ru/product/nastennye-konvektory/izoterm-m-konvektor-s-modernizirovannym-teploobmennikom/ | 75 | 1
Изотерм-М, РКН-М 220, Т2, 110 | Изотерм-М | РКН-М 220 | 250 | 110 | 2050 | 2693.76 | 2187.3331 | 1710.5376 | Т2 | настенный | РКН-М 220, П, Т2 | Медно-алюминиевый конвектор Изотерм-М. Настенный. Подключение боковое. Правое. Высота=250 мм, длина=2050 мм, глубина=110 мм. | 50 | ОАО «ФИРМА ИЗОТЕРМ» тел.+7(812)322-88-82 | 0 | https://isoterm.ru/product/nastennye-konvektory/izoterm-m-konvektor-s-modernizirovannym-teploobmennikom/ | 75 | 1
Изотерм-М, РКН-М 221, Т2, 110 | Изотерм-М | РКН-М 221 | 250 | 110 | 2150 | 2840.96 | 2306.8595 | 1804.0096 | Т2 | настенный | РКН-М 221, П, Т2 | Медно-алюминиевый конвектор Изотерм-М. Настенный. Подключение боковое. Правое. Высота=250 мм, длина=2150 мм, глубина=110 мм. | 50 | ОАО «ФИРМА ИЗОТЕРМ» тел.+7(812)322-88-82 | 0 | https://isoterm.ru/product/nastennye-konvektory/izoterm-m-konvektor-s-modernizirovannym-teploobmennikom/ | 75 | 1
Изотерм-М, РКН-М 222, Т2, 110 | Изотерм-М | РКН-М 222 | 250 | 110 | 2250 | 2988.16 | 2426.3859 | 1897.4816 | Т2 | настенный | РКН-М 222, П, Т2 | Медно-алюминиевый конвектор Изотерм-М. Настенный. Подключение боковое. Правое. Высота=250 мм, длина=2250 мм, глубина=110 мм. | 50 | ОАО «ФИРМА ИЗОТЕРМ» тел.+7(812)322-88-82 | 0 | https://isoterm.ru/product/nastennye-konvektory/izoterm-m-konvektor-s-modernizirovannym-teploobmennikom/ | 75 | 1
Изотерм-М, РКН-М 223, Т2, 110 | Изотерм-М | РКН-М 223 | 250 | 110 | 2350 | 3135.36 | 2545.9123 | 1990.9536 | Т2 | настенный | РКН-М 223, П, Т2 | Медно-алюминиевый конвектор Изотерм-М. Настенный. Подключение боковое. Правое. Высота=250 мм, длина=2350 мм, глубина=110 мм. | 50 | ОАО «ФИРМА ИЗОТЕРМ» тел.+7(812)322-88-82 | 0 | https://isoterm.ru/product/nastennye-konvektory/izoterm-m-konvektor-s-modernizirovannym-teploobmennikom/ | 75 | 1
Изотерм-М, РКН-М 224, Т2, 110 | Изотерм-М | РКН-М 224 | 250 | 110 | 2450 | 3282.56 | 2665.4387 | 2084.4256 | Т2 | настенный | РКН-М 224, П, Т2 | Медно-алюминиевый конвектор Изотерм-М. Настенный. Подключение боковое. Правое. Высота=250 мм, длина=2450 мм, глубина=110 мм. | 50 | ОАО «ФИРМА ИЗОТЕРМ» тел.+7(812)322-88-82 | 0 | https://isoterm.ru/product/nastennye-konvektory/izoterm-m-konvektor-s-modernizirovannym-teploobmennikom/ | 75 | 1
Изотерм-М, РКН-М 225, Т2, 110 | Изотерм-М | РКН-М 225 | 250 | 110 | 2550 | 3429.76 | 2784.9651 | 2177.8976 | Т2 | настенный | РКН-М 225, П, Т2 | Медно-алюминиевый конвектор Изотерм-М. Настенный. Подключение боковое. Правое. Высота=250 мм, длина=2550 мм, глубина=110 мм. | 50 | ОАО «ФИРМА ИЗОТЕРМ» тел.+7(812)322-88-82 | 0 | https://isoterm.ru/product/nastennye-konvektory/izoterm-m-konvektor-s-modernizirovannym-teploobmennikom/ | 75 | 1
Изотерм-М, РКН-М 304, Т2, 110 | Изотерм-М | РКН-М 304 | 350 | 110 | 450 | 471.5 | 381.915 | 297.5165 | Т2 | настенный | РКН-М 304, П, Т2 | Медно-алюминиевый конвектор Изотерм-М. Настенный. Подключение боковое. Правое. Высота=350 мм, длина=450 мм, глубина=110 мм. | 100 | ОАО «ФИРМА ИЗОТЕРМ» тел.+7(812)322-88-82 | 0 | https://isoterm.ru/product/nastennye-konvektory/izoterm-m-konvektor-s-modernizirovannym-teploobmennikom/ | 125 | 1
Изотерм-М, РКН-М 305, Т2, 110 | Изотерм-М | РКН-М 305 | 350 | 110 | 550 | 676.5 | 547.965 | 426.8715 | Т2 | настенный | РКН-М 305, П, Т2 | Медно-алюминиевый конвектор Изотерм-М. Настенный. Подключение боковое. Правое. Высота=350 мм, длина=550 мм, глубина=110 мм. | 100 | ОАО «ФИРМА ИЗОТЕРМ» тел.+7(812)322-88-82 | 0 | https://isoterm.ru/product/nastennye-konvektory/izoterm-m-konvektor-s-modernizirovannym-teploobmennikom/ | 125 | 1
Изотерм-М, РКН-М 306, Т2, 110 | Изотерм-М | РКН-М 306 | 350 | 110 | 650 | 881.5 | 714.015 | 556.2265 | Т2 | настенный | РКН-М 306, П, Т2 | Медно-алюминиевый конвектор Изотерм-М. Настенный. Подключение боковое. Правое. Высота=350 мм, длина=650 мм, глубина=110 мм. | 100 | ОАО «ФИРМА ИЗОТЕРМ» тел.+7(812)322-88-82 | 0 | https://isoterm.ru/product/nastennye-konvektory/izoterm-m-konvektor-s-modernizirovannym-teploobmennikom/ | 125 | 1
Изотерм-М, РКН-М 307, Т2, 110 | Изотерм-М | РКН-М 307 | 350 | 110 | 750 | 1086.5 | 880.065 | 685.5815 | Т2 | настенный | РКН-М 307, П, Т2 | Медно-алюминиевый конвектор Изотерм-М. Настенный. Подключение боковое. Правое. Высота=350 мм, длина=750 мм, глубина=110 мм. | 100 | ОАО «ФИРМА ИЗОТЕРМ» тел.+7(812)322-88-82 | 0 | https://isoterm.ru/product/nastennye-konvektory/izoterm-m-konvektor-s-modernizirovannym-teploobmennikom/ | 125 | 1
Изотерм-М, РКН-М 308, Т2, 110 | Изотерм-М | РКН-М 308 | 350 | 110 | 850 | 1291.5 | 1046.115 | 814.9365 | Т2 | настенный | РКН-М 308, П, Т2 | Медно-алюминиевый конвектор Изотерм-М. Настенный. Подключение боковое. Правое. Высота=350 мм, длина=850 мм, глубина=110 мм. | 100 | ОАО «ФИРМА ИЗОТЕРМ» тел.+7(812)322-88-82 | 0 | https://isoterm.ru/product/nastennye-konvektory/izoterm-m-konvektor-s-modernizirovannym-teploobmennikom/ | 125 | 1
Изотерм-М, РКН-М 309, Т2, 110 | Изотерм-М | РКН-М 309 | 350 | 110 | 950 | 1496.5 | 1212.165 | 944.2915 | Т2 | настенный | РКН-М 309, П, Т2 | Медно-алюминиевый конвектор Изотерм-М. Настенный. Подключение боковое. Правое. Высота=350 мм, длина=950 мм, глубина=110 мм. | 100 | ОАО «ФИРМА ИЗОТЕРМ» тел.+7(812)322-88-82 | 0 | https://isoterm.ru/product/nastennye-konvektory/izoterm-m-konvektor-s-modernizirovannym-teploobmennikom/ | 125 | 1
Изотерм-М, РКН-М 310, Т2, 110 | Изотерм-М | РКН-М 310 | 350 | 110 | 1050 | 1701.5 | 1378.215 | 1073.6465 | Т2 | настенный | РКН-М 310, П, Т2 | Медно-алюминиевый конвектор Изотерм-М. Настенный. Подключение боковое. Правое. Высота=350 мм, длина=1050 мм, глубина=110 мм. | 100 | ОАО «ФИРМА ИЗОТЕРМ» тел.+7(812)322-88-82 | 0 | https://isoterm.ru/product/nastennye-konvektory/izoterm-m-konvektor-s-modernizirovannym-teploobmennikom/ | 125 | 1
Изотерм-М, РКН-М 311, Т2, 110 | Изотерм-М | РКН-М 311 | 350 | 110 | 1150 | 1906.5 | 1544.265 | 1203.0015 | Т2 | настенный | РКН-М 311, П, Т2 | Медно-алюминиевый конвектор Изотерм-М. Настенный. Подключение боковое. Правое. Высота=350 мм, длина=1150 мм, глубина=110 мм. | 100 | ОАО «ФИРМА ИЗОТЕРМ» тел.+7(812)322-88-82 | 0 | https://isoterm.ru/product/nastennye-konvektory/izoterm-m-konvektor-s-modernizirovannym-teploobmennikom/ | 125 | 1
Изотерм-М, РКН-М 312, Т2, 110 | Изотерм-М | РКН-М 312 | 350 | 110 | 1250 | 2111.5 | 1710.315 | 1332.3565 | Т2 | настенный | РКН-М 312, П, Т2 | Медно-алюминиевый конвектор Изотерм-М. Настенный. Подключение боковое. Правое. Высота=350 мм, длина=1250 мм, глубина=110 мм. | 100 | ОАО «ФИРМА ИЗОТЕРМ» тел.+7(812)322-88-82 | 0 | https://isoterm.ru/product/nastennye-konvektory/izoterm-m-konvektor-s-modernizirovannym-teploobmennikom/ | 125 | 1
Изотерм-М, РКН-М 313, Т2, 110 | Изотерм-М | РКН-М 313 | 350 | 110 | 1350 | 2316.5 | 1876.365 | 1461.7115 | Т2 | настенный | РКН-М 313, П, Т2 | Медно-алюминиевый конвектор Изотерм-М. Настенный. Подключение боковое. Правое. Высота=350 мм, длина=1350 мм, глубина=110 мм. | 100 | ОАО «ФИРМА ИЗОТЕРМ» тел.+7(812)322-88-82 | 0 | https://isoterm.ru/product/nastennye-konvektory/izoterm-m-konvektor-s-modernizirovannym-teploobmennikom/ | 125 | 1
Изотерм-М, РКН-М 314, Т2, 110 | Изотерм-М | РКН-М 314 | 350 | 110 | 1450 | 2521.5 | 2042.415 | 1591.0665 | Т2 | настенный | РКН-М 314, П, Т2 | Медно-алюминиевый конвектор Изотерм-М. Настенный. Подключение боковое. Правое. Высота=350 мм, длина=1450 мм, глубина=110 мм. | 100 | ОАО «ФИРМА ИЗОТЕРМ» тел.+7(812)322-88-82 | 0 | https://isoterm.ru/product/nastennye-konvektory/izoterm-m-konvektor-s-modernizirovannym-teploobmennikom/ | 125 | 1
Изотерм-М, РКН-М 315, Т2, 110 | Изотерм-М | РКН-М 315 | 350 | 110 | 1550 | 2726.5 | 2208.465 | 1720.4215 | Т2 | настенный | РКН-М 315, П, Т2 | Медно-алюминиевый конвектор Изотерм-М. Настенный. Подключение боковое. Правое. Высота=350 мм, длина=1550 мм, глубина=110 мм. | 100 | ОАО «ФИРМА ИЗОТЕРМ» тел.+7(812)322-88-82 | 0 | https://isoterm.ru/product/nastennye-konvektory/izoterm-m-konvektor-s-modernizirovannym-teploobmennikom/ | 125 | 1
Изотерм-М, РКН-М 316, Т2, 110 | Изотерм-М | РКН-М 316 | 350 | 110 | 1650 | 2931.5 | 2374.515 | 1849.7765 | Т2 | настенный | РКН-М 316, П, Т2 | Медно-алюминиевый конвектор Изотерм-М. Настенный. Подключение боковое. Правое. Высота=350 мм, длина=1650 мм, глубина=110 мм. | 100 | ОАО «ФИРМА ИЗОТЕРМ» тел.+7(812)322-88-82 | 0 | https://isoterm.ru/product/nastennye-konvektory/izoterm-m-konvektor-s-modernizirovannym-teploobmennikom/ | 125 | 1
Изотерм-М, РКН-М 317, Т2, 110 | Изотерм-М | РКН-М 317 | 350 | 110 | 1750 | 3136.5 | 2540.565 | 1979.1315 | Т2 | настенный | РКН-М 317, П, Т2 | Медно-алюминиевый конвектор Изотерм-М. Настенный. Подключение боковое. Правое. Высота=350 мм, длина=1750 мм, глубина=110 мм. | 100 | ОАО «ФИРМА ИЗОТЕРМ» тел.+7(812)322-88-82 | 0 | https://isoterm.ru/product/nastennye-konvektory/izoterm-m-konvektor-s-modernizirovannym-teploobmennikom/ | 125 | 1
Изотерм-М, РКН-М 318, Т2, 110 | Изотерм-М | РКН-М 318 | 350 | 110 | 1850 | 3341.5 | 2706.615 | 2108.4865 | Т2 | настенный | РКН-М 318, П, Т2 | Медно-алюминиевый конвектор Изотерм-М. Настенный. Подключение боковое. Правое. Высота=350 мм, длина=1850 мм, глубина=110 мм. | 100 | ОАО «ФИРМА ИЗОТЕРМ» тел.+7(812)322-88-82 | 0 | https://isoterm.ru/product/nastennye-konvektory/izoterm-m-konvektor-s-modernizirovannym-teploobmennikom/ | 125 | 1
Изотерм-М, РКН-М 319, Т2, 110 | Изотерм-М | РКН-М 319 | 350 | 110 | 1950 | 3546.5 | 2872.665 | 2237.8415 | Т2 | настенный | РКН-М 319, П, Т2 | Медно-алюминиевый конвектор Изотерм-М. Настенный. Подключение боковое. Правое. Высота=350 мм, длина=1950 мм, глубина=110 мм. | 100 | ОАО «ФИРМА ИЗОТЕРМ» тел.+7(812)322-88-82 | 0 | https://isoterm.ru/product/nastennye-konvektory/izoterm-m-konvektor-s-modernizirovannym-teploobmennikom/ | 125 | 1
Изотерм-М, РКН-М 320, Т2, 110 | Изотерм-М | РКН-М 320 | 350 | 110 | 2050 | 3751.5 | 3038.715 | 2367.1965 | Т2 | настенный | РКН-М 320, П, Т2 | Медно-алюминиевый конвектор Изотерм-М. Настенный. Подключение боковое. Правое. Высота=350 мм, длина=2050 мм, глубина=110 мм. | 100 | ОАО «ФИРМА ИЗОТЕРМ» тел.+7(812)322-88-82 | 0 | https://isoterm.ru/product/nastennye-konvektory/izoterm-m-konvektor-s-modernizirovannym-teploobmennikom/ | 125 | 1
Изотерм-М, РКН-М 321, Т2, 110 | Изотерм-М | РКН-М 321 | 350 | 110 | 2150 | 3956.5 | 3204.765 | 2496.5515 | Т2 | настенный | РКН-М 321, П, Т2 | Медно-алюминиевый конвектор Изотерм-М. Настенный. Подключение боковое. Правое. Высота=350 мм, длина=2150 мм, глубина=110 мм. | 100 | ОАО «ФИРМА ИЗОТЕРМ» тел.+7(812)322-88-82 | 0 | https://isoterm.ru/product/nastennye-konvektory/izoterm-m-konvektor-s-modernizirovannym-teploobmennikom/ | 125 | 1
Изотерм-М, РКН-М 322, Т2, 110 | Изотерм-М | РКН-М 322 | 350 | 110 | 2250 | 4161.5 | 3370.815 | 2625.9065 | Т2 | настенный | РКН-М 322, П, Т2 | Медно-алюминиевый конвектор Изотерм-М. Настенный. Подключение боковое. Правое. Высота=350 мм, длина=2250 мм, глубина=110 мм. | 100 | ОАО «ФИРМА ИЗОТЕРМ» тел.+7(812)322-88-82 | 0 | https://isoterm.ru/product/nastennye-konvektory/izoterm-m-konvektor-s-modernizirovannym-teploobmennikom/ | 125 | 1
Изотерм-М, РКН-М 323, Т2, 110 | Изотерм-М | РКН-М 323 | 350 | 110 | 2350 | 4366.5 | 3536.865 | 2755.2615 | Т2 | настенный | РКН-М 323, П, Т2 | Медно-алюминиевый конвектор Изотерм-М. Настенный. Подключение боковое. Правое. Высота=350 мм, длина=2350 мм, глубина=110 мм. | 100 | ОАО «ФИРМА ИЗОТЕРМ» тел.+7(812)322-88-82 | 0 | https://isoterm.ru/product/nastennye-konvektory/izoterm-m-konvektor-s-modernizirovannym-teploobmennikom/ | 125 | 1
Изотерм-М, РКН-М 324, Т2, 110 | Изотерм-М | РКН-М 324 | 350 | 110 | 2450 | 4571.5 | 3702.915 | 2884.6165 | Т2 | настенный | РКН-М 324, П, Т2 | Медно-алюминиевый конвектор Изотерм-М. Настенный. Подключение боковое. Правое. Высота=350 мм, длина=2450 мм, глубина=110 мм. | 100 | ОАО «ФИРМА ИЗОТЕРМ» тел.+7(812)322-88-82 | 0 | https://isoterm.ru/product/nastennye-konvektory/izoterm-m-konvektor-s-modernizirovannym-teploobmennikom/ | 125 | 1
Изотерм-М, РКН-М 325, Т2, 110 | Изотерм-М | РКН-М 325 | 350 | 110 | 2550 | 4776.5 | 3868.965 | 3013.9715 | Т2 | настенный | РКН-М 325, П, Т2 | Медно-алюминиевый конвектор Изотерм-М. Настенный. Подключение боковое. Правое. Высота=350 мм, длина=2550 мм, глубина=110 мм. | 100 | ОАО «ФИРМА ИЗОТЕРМ» тел.+7(812)322-88-82 | 0 | https://isoterm.ru/product/nastennye-konvektory/izoterm-m-konvektor-s-modernizirovannym-teploobmennikom/ | 125 | 1
Изотерм-М, РКН-М 404, Т2, 110 | Изотерм-М | РКН-М 404 | 450 | 110 | 450 | 517.04 | 417.7683 | 324.7011 | Т2 | настенный | РКН-М 404, П, Т2 | Медно-алюминиевый конвектор Изотерм-М. Настенный. Подключение боковое. Правое. Высота=450 мм, длина=450 мм, глубина=110 мм. | 150 | ОАО «ФИРМА ИЗОТЕРМ» тел.+7(812)322-88-82 | 0 | https://isoterm.ru/product/nastennye-konvektory/izoterm-m-konvektor-s-modernizirovannym-teploobmennikom/ | 175 | 1
Изотерм-М, РКН-М 405, Т2, 110 | Изотерм-М | РКН-М 405 | 450 | 110 | 550 | 741.84 | 599.4067 | 465.8755 | Т2 | настенный | РКН-М 405, П, Т2 | Медно-алюминиевый конвектор Изотерм-М. Настенный. Подключение боковое. Правое. Высота=450 мм, длина=550 мм, глубина=110 мм. | 150 | ОАО «ФИРМА ИЗОТЕРМ» тел.+7(812)322-88-82 | 0 | https://isoterm.ru/product/nastennye-konvektory/izoterm-m-konvektor-s-modernizirovannym-teploobmennikom/ | 175 | 1
Изотерм-М, РКН-М 406, Т2, 110 | Изотерм-М | РКН-М 406 | 450 | 110 | 650 | 966.64 | 781.0451 | 607.0499 | Т2 | настенный | РКН-М 406, П, Т2 | Медно-алюминиевый конвектор Изотерм-М. Настенный. Подключение боковое. Правое. Высота=450 мм, длина=650 мм, глубина=110 мм. | 150 | ОАО «ФИРМА ИЗОТЕРМ» тел.+7(812)322-88-82 | 0 | https://isoterm.ru/product/nastennye-konvektory/izoterm-m-konvektor-s-modernizirovannym-teploobmennikom/ | 175 | 1
Изотерм-М, РКН-М 407, Т2, 110 | Изотерм-М | РКН-М 407 | 450 | 110 | 750 | 1191.44 | 962.6835 | 748.2243 | Т2 | настенный | РКН-М 407, П, Т2 | Медно-алюминиевый конвектор Изотерм-М. Настенный. Подключение боковое. Правое. Высота=450 мм, длина=750 мм, глубина=110 мм. | 150 | ОАО «ФИРМА ИЗОТЕРМ» тел.+7(812)322-88-82 | 0 | https://isoterm.ru/product/nastennye-konvektory/izoterm-m-konvektor-s-modernizirovannym-teploobmennikom/ | 175 | 1
Изотерм-М, РКН-М 408, Т2, 110 | Изотерм-М | РКН-М 408 | 450 | 110 | 850 | 1416.24 | 1144.3219 | 889.3987 | Т2 | настенный | РКН-М 408, П, Т2 | Медно-алюминиевый конвектор Изотерм-М. Настенный. Подключение боковое. Правое. Высота=450 мм, длина=850 мм, глубина=110 мм. | 150 | ОАО «ФИРМА ИЗОТЕРМ» тел.+7(812)322-88-82 | 0 | https://isoterm.ru/product/nastennye-konvektory/izoterm-m-konvektor-s-modernizirovannym-teploobmennikom/ | 175 | 1
Изотерм-М, РКН-М 409, Т2, 110 | Изотерм-М | РКН-М 409 | 450 | 110 | 950 | 1641.04 | 1325.9603 | 1030.5731 | Т2 | настенный | РКН-М 409, П, Т2 | Медно-алюминиевый конвектор Изотерм-М. Настенный. Подключение боковое. Правое. Высота=450 мм, длина=950 мм, глубина=110 мм. | 150 | ОАО «ФИРМА ИЗОТЕРМ» тел.+7(812)322-88-82 | 0 | https://isoterm.ru/product/nastennye-konvektory/izoterm-m-konvektor-s-modernizirovannym-teploobmennikom/ | 175 | 1
Изотерм-М, РКН-М 410, Т2, 110 | Изотерм-М | РКН-М 410 | 450 | 110 | 1050 | 1865.84 | 1507.5987 | 1171.7475 | Т2 | настенный | РКН-М 410, П, Т2 | Медно-алюминиевый конвектор Изотерм-М. Настенный. Подключение боковое. Правое. Высота=450 мм, длина=1050 мм, глубина=110 мм. | 150 | ОАО «ФИРМА ИЗОТЕРМ» тел.+7(812)322-88-82 | 0 | https://isoterm.ru/product/nastennye-konvektory/izoterm-m-konvektor-s-modernizirovannym-teploobmennikom/ | 175 | 1
Изотерм-М, РКН-М 411, Т2, 110 | Изотерм-М | РКН-М 411 | 450 | 110 | 1150 | 2090.64 | 1689.2371 | 1312.9219 | Т2 | настенный | РКН-М 411, П, Т2 | Медно-алюминиевый конвектор Изотерм-М. Настенный. Подключение боковое. Правое. Высота=450 мм, длина=1150 мм, глубина=110 мм. | 150 | ОАО «ФИРМА ИЗОТЕРМ» тел.+7(812)322-88-82 | 0 | https://isoterm.ru/product/nastennye-konvektory/izoterm-m-konvektor-s-modernizirovannym-teploobmennikom/ | 175 | 1
Изотерм-М, РКН-М 412, Т2, 110 | Изотерм-М | РКН-М 412 | 450 | 110 | 1250 | 2315.44 | 1870.8755 | 1454.0963 | Т2 | настенный | РКН-М 412, П, Т2 | Медно-алюминиевый конвектор Изотерм-М. Настенный. Подключение боковое. Правое. Высота=450 мм, длина=1250 мм, глубина=110 мм. | 150 | ОАО «ФИРМА ИЗОТЕРМ» тел.+7(812)322-88-82 | 0 | https://isoterm.ru/product/nastennye-konvektory/izoterm-m-konvektor-s-modernizirovannym-teploobmennikom/ | 175 | 1
Изотерм-М, РКН-М 413, Т2, 110 | Изотерм-М | РКН-М 413 | 450 | 110 | 1350 | 2540.24 | 2052.5139 | 1595.2707 | Т2 | настенный | РКН-М 413, П, Т2 | Медно-алюминиевый конвектор Изотерм-М. Настенный. Подключение боковое. Правое. Высота=450 мм, длина=1350 мм, глубина=110 мм. | 150 | ОАО «ФИРМА ИЗОТЕРМ» тел.+7(812)322-88-82 | 0 | https://isoterm.ru/product/nastennye-konvektory/izoterm-m-konvektor-s-modernizirovannym-teploobmennikom/ | 175 | 1
Изотерм-М, РКН-М 414, Т2, 110 | Изотерм-М | РКН-М 414 | 450 | 110 | 1450 | 2765.04 | 2234.1523 | 1736.4451 | Т2 | настенный | РКН-М 414, П, Т2 | Медно-алюминиевый конвектор Изотерм-М. Настенный. Подключение боковое. Правое. Высота=450 мм, длина=1450 мм, глубина=110 мм. | 150 | ОАО «ФИРМА ИЗОТЕРМ» тел.+7(812)322-88-82 | 0 | https://isoterm.ru/product/nastennye-konvektory/izoterm-m-konvektor-s-modernizirovannym-teploobmennikom/ | 175 | 1
Изотерм-М, РКН-М 415, Т2, 110 | Изотерм-М | РКН-М 415 | 450 | 110 | 1550 | 2989.84 | 2415.7907 | 1877.6195 | Т2 | настенный | РКН-М 415, П, Т2 | Медно-алюминиевый конвектор Изотерм-М. Настенный. Подключение боковое. Правое. Высота=450 мм, длина=1550 мм, глубина=110 мм. | 150 | ОАО «ФИРМА ИЗОТЕРМ» тел.+7(812)322-88-82 | 0 | https://isoterm.ru/product/nastennye-konvektory/izoterm-m-konvektor-s-modernizirovannym-teploobmennikom/ | 175 | 1
Изотерм-М, РКН-М 416, Т2, 110 | Изотерм-М | РКН-М 416 | 450 | 110 | 1650 | 3214.64 | 2597.4291 | 2018.7939 | Т2 | настенный | РКН-М 416, П, Т2 | Медно-алюминиевый конвектор Изотерм-М. Настенный. Подключение боковое. Правое. Высота=450 мм, длина=1650 мм, глубина=110 мм. | 150 | ОАО «ФИРМА ИЗОТЕРМ» тел.+7(812)322-88-82 | 0 | https://isoterm.ru/product/nastennye-konvektory/izoterm-m-konvektor-s-modernizirovannym-teploobmennikom/ | 175 | 1
Изотерм-М, РКН-М 417, Т2, 110 | Изотерм-М | РКН-М 417 | 450 | 110 | 1750 | 3439.44 | 2779.0675 | 2159.9683 | Т2 | настенный | РКН-М 417, П, Т2 | Медно-алюминиевый конвектор Изотерм-М. Настенный. Подключение боковое. Правое. Высота=450 мм, длина=1750 мм, глубина=110 мм. | 150 | ОАО «ФИРМА ИЗОТЕРМ» тел.+7(812)322-88-82 | 0 | https://isoterm.ru/product/nastennye-konvektory/izoterm-m-konvektor-s-modernizirovannym-teploobmennikom/ | 175 | 1
Изотерм-М, РКН-М 418, Т2, 110 | Изотерм-М | РКН-М 418 | 450 | 110 | 1850 | 3664.24 | 2960.7059 | 2301.1427 | Т2 | настенный | РКН-М 418, П, Т2 | Медно-алюминиевый конвектор Изотерм-М. Настенный. Подключение боковое. Правое. Высота=450 мм, длина=1850 мм, глубина=110 мм. | 150 | ОАО «ФИРМА ИЗОТЕРМ» тел.+7(812)322-88-82 | 0 | https://isoterm.ru/product/nastennye-konvektory/izoterm-m-konvektor-s-modernizirovannym-teploobmennikom/ | 175 | 1
Изотерм-М, РКН-М 419, Т2, 110 | Изотерм-М | РКН-М 419 | 450 | 110 | 1950 | 3889.04 | 3142.3443 | 2442.3171 | Т2 | настенный | РКН-М 419, П, Т2 | Медно-алюминиевый конвектор Изотерм-М. Настенный. Подключение боковое. Правое. Высота=450 мм, длина=1950 мм, глубина=110 мм. | 150 | ОАО «ФИРМА ИЗОТЕРМ» тел.+7(812)322-88-82 | 0 | https://isoterm.ru/product/nastennye-konvektory/izoterm-m-konvektor-s-modernizirovannym-teploobmennikom/ | 175 | 1
Изотерм-М, РКН-М 420, Т2, 110 | Изотерм-М | РКН-М 420 | 450 | 110 | 2050 | 4113.84 | 3323.9827 | 2583.4915 | Т2 | настенный | РКН-М 420, П, Т2 | Медно-алюминиевый конвектор Изотерм-М. Настенный. Подключение боковое. Правое. Высота=450 мм, длина=2050 мм, глубина=110 мм. | 150 | ОАО «ФИРМА ИЗОТЕРМ» тел.+7(812)322-88-82 | 0 | https://isoterm.ru/product/nastennye-konvektory/izoterm-m-konvektor-s-modernizirovannym-teploobmennikom/ | 175 | 1
Изотерм-М, РКН-М 421, Т2, 110 | Изотерм-М | РКН-М 421 | 450 | 110 | 2150 | 4338.64 | 3505.6211 | 2724.6659 | Т2 | настенный | РКН-М 421, П, Т2 | Медно-алюминиевый конвектор Изотерм-М. Настенный. Подключение боковое. Правое. Высота=450 мм, длина=2150 мм, глубина=110 мм. | 150 | ОАО «ФИРМА ИЗОТЕРМ» тел.+7(812)322-88-82 | 0 | https://isoterm.ru/product/nastennye-konvektory/izoterm-m-konvektor-s-modernizirovannym-teploobmennikom/ | 175 | 1
Изотерм-М, РКН-М 422, Т2, 110 | Изотерм-М | РКН-М 422 | 450 | 110 | 2250 | 4563.44 | 3687.2595 | 2865.8403 | Т2 | настенный | РКН-М 422, П, Т2 | Медно-алюминиевый конвектор Изотерм-М. Настенный. Подключение боковое. Правое. Высота=450 мм, длина=2250 мм, глубина=110 мм. | 150 | ОАО «ФИРМА ИЗОТЕРМ» тел.+7(812)322-88-82 | 0 | https://isoterm.ru/product/nastennye-konvektory/izoterm-m-konvektor-s-modernizirovannym-teploobmennikom/ | 175 | 1
Изотерм-М, РКН-М 423, Т2, 110 | Изотерм-М | РКН-М 423 | 450 | 110 | 2350 | 4788.24 | 3868.8979 | 3007.0147 | Т2 | настенный | РКН-М 423, П, Т2 | Медно-алюминиевый конвектор Изотерм-М. Настенный. Подключение боковое. Правое. Высота=450 мм, длина=2350 мм, глубина=110 мм. | 150 | ОАО «ФИРМА ИЗОТЕРМ» тел.+7(812)322-88-82 | 0 | https://isoterm.ru/product/nastennye-konvektory/izoterm-m-konvektor-s-modernizirovannym-teploobmennikom/ | 175 | 1
Изотерм-М, РКН-М 424, Т2, 110 | Изотерм-М | РКН-М 424 | 450 | 110 | 2450 | 5013.04 | 4050.5363 | 3148.1891 | Т2 | настенный | РКН-М 424, П, Т2 | Медно-алюминиевый конвектор Изотерм-М. Настенный. Подключение боковое. Правое. Высота=450 мм, длина=2450 мм, глубина=110 мм. | 150 | ОАО «ФИРМА ИЗОТЕРМ» тел.+7(812)322-88-82 | 0 | https://isoterm.ru/product/nastennye-konvektory/izoterm-m-konvektor-s-modernizirovannym-teploobmennikom/ | 175 | 1
Изотерм-М, РКН-М 425, Т2, 110 | Изотерм-М | РКН-М 425 | 450 | 110 | 2550 | 5237.84 | 4232.1747 | 3289.3635 | Т2 | настенный | РКН-М 425, П, Т2 | Медно-алюминиевый конвектор Изотерм-М. Настенный. Подключение боковое. Правое. Высота=450 мм, длина=2550 мм, глубина=110 мм. | 150 | ОАО «ФИРМА ИЗОТЕРМ» тел.+7(812)322-88-82 | 0 | https://isoterm.ru/product/nastennye-konvektory/izoterm-m-konvektor-s-modernizirovannym-teploobmennikom/ | 175 | 1
Изотерм-М, РКН-М 504, Т2, 110 | Изотерм-М | РКН-М 504 | 550 | 110 | 450 | 542.8 | 438.5824 | 340.8784 | Т2 | настенный | РКН-М 504, П, Т2 | Медно-алюминиевый конвектор Изотерм-М. Настенный. Подключение боковое. Правое. Высота=550 мм, длина=450 мм, глубина=110 мм. | 150 | ОАО «ФИРМА ИЗОТЕРМ» тел.+7(812)322-88-82 | 0 | https://isoterm.ru/product/nastennye-konvektory/izoterm-m-konvektor-s-modernizirovannym-teploobmennikom/ | 175 | 1
Изотерм-М, РКН-М 505, Т2, 110 | Изотерм-М | РКН-М 505 | 550 | 110 | 550 | 778.8 | 629.2704 | 489.0864 | Т2 | настенный | РКН-М 505, П, Т2 | Медно-алюминиевый конвектор Изотерм-М. Настенный. Подключение боковое. Правое. Высота=550 мм, длина=550 мм, глубина=110 мм. | 150 | ОАО «ФИРМА ИЗОТЕРМ» тел.+7(812)322-88-82 | 0 | https://isoterm.ru/product/nastennye-konvektory/izoterm-m-konvektor-s-modernizirovannym-teploobmennikom/ | 175 | 1
Изотерм-М, РКН-М 506, Т2, 110 | Изотерм-М | РКН-М 506 | 550 | 110 | 650 | 1014.8 | 819.9584 | 637.2944 | Т2 | настенный | РКН-М 506, П, Т2 | Медно-алюминиевый конвектор Изотерм-М. Настенный. Подключение боковое. Правое. Высота=550 мм, длина=650 мм, глубина=110 мм. | 150 | ОАО «ФИРМА ИЗОТЕРМ» тел.+7(812)322-88-82 | 0 | https://isoterm.ru/product/nastennye-konvektory/izoterm-m-konvektor-s-modernizirovannym-teploobmennikom/ | 175 | 1
Изотерм-М, РКН-М 507, Т2, 110 | Изотерм-М | РКН-М 507 | 550 | 110 | 750 | 1250.8 | 1010.6464 | 785.5024 | Т2 | настенный | РКН-М 507, П, Т2 | Медно-алюминиевый конвектор Изотерм-М. Настенный. Подключение боковое. Правое. Высота=550 мм, длина=750 мм, глубина=110 мм. | 150 | ОАО «ФИРМА ИЗОТЕРМ» тел.+7(812)322-88-82 | 0 | https://isoterm.ru/product/nastennye-konvektory/izoterm-m-konvektor-s-modernizirovannym-teploobmennikom/ | 175 | 1
Изотерм-М, РКН-М 508, Т2, 110 | Изотерм-М | РКН-М 508 | 550 | 110 | 850 | 1486.8 | 1201.3344 | 933.7104 | Т2 | настенный | РКН-М 508, П, Т2 | Медно-алюминиевый конвектор Изотерм-М. Настенный. Подключение боковое. Правое. Высота=550 мм, длина=850 мм, глубина=110 мм. | 150 | ОАО «ФИРМА ИЗОТЕРМ» тел.+7(812)322-88-82 | 0 | https://isoterm.ru/product/nastennye-konvektory/izoterm-m-konvektor-s-modernizirovannym-teploobmennikom/ | 175 | 1
Изотерм-М, РКН-М 509, Т2, 110 | Изотерм-М | РКН-М 509 | 550 | 110 | 950 | 1722.8 | 1392.0224 | 1081.9184 | Т2 | настенный | РКН-М 509, П, Т2 | Медно-алюминиевый конвектор Изотерм-М. Настенный. Подключение боковое. Правое. Высота=550 мм, длина=950 мм, глубина=110 мм. | 150 | ОАО «ФИРМА ИЗОТЕРМ» тел.+7(812)322-88-82 | 0 | https://isoterm.ru/product/nastennye-konvektory/izoterm-m-konvektor-s-modernizirovannym-teploobmennikom/ | 175 | 1
Изотерм-М, РКН-М 510, Т2, 110 | Изотерм-М | РКН-М 510 | 550 | 110 | 1050 | 1958.8 | 1582.7104 | 1230.1264 | Т2 | настенный | РКН-М 510, П, Т2 | Медно-алюминиевый конвектор Изотерм-М. Настенный. Подключение боковое. Правое. Высота=550 мм, длина=1050 мм, глубина=110 мм. | 150 | ОАО «ФИРМА ИЗОТЕРМ» тел.+7(812)322-88-82 | 0 | https://isoterm.ru/product/nastennye-konvektory/izoterm-m-konvektor-s-modernizirovannym-teploobmennikom/ | 175 | 1
Изотерм-М, РКН-М 511, Т2, 110 | Изотерм-М | РКН-М 511 | 550 | 110 | 1150 | 2194.8 | 1773.3984 | 1378.3344 | Т2 | настенный | РКН-М 511, П, Т2 | Медно-алюминиевый конвектор Изотерм-М. Настенный. Подключение боковое. Правое. Высота=550 мм, длина=1150 мм, глубина=110 мм. | 150 | ОАО «ФИРМА ИЗОТЕРМ» тел.+7(812)322-88-82 | 0 | https://isoterm.ru/product/nastennye-konvektory/izoterm-m-konvektor-s-modernizirovannym-teploobmennikom/ | 175 | 1
Изотерм-М, РКН-М 512, Т2, 110 | Изотерм-М | РКН-М 512 | 550 | 110 | 1250 | 2430.8 | 1964.0864 | 1526.5424 | Т2 | настенный | РКН-М 512, П, Т2 | Медно-алюминиевый конвектор Изотерм-М. Настенный. Подключение боковое. Правое. Высота=550 мм, длина=1250 мм, глубина=110 мм. | 150 | ОАО «ФИРМА ИЗОТЕРМ» тел.+7(812)322-88-82 | 0 | https://isoterm.ru/product/nastennye-konvektory/izoterm-m-konvektor-s-modernizirovannym-teploobmennikom/ | 175 | 1
Изотерм-М, РКН-М 513, Т2, 110 | Изотерм-М | РКН-М 513 | 550 | 110 | 1350 | 2666.8 | 2154.7744 | 1674.7504 | Т2 | настенный | РКН-М 513, П, Т2 | Медно-алюминиевый конвектор Изотерм-М. Настенный. Подключение боковое. Правое. Высота=550 мм, длина=1350 мм, глубина=110 мм. | 150 | ОАО «ФИРМА ИЗОТЕРМ» тел.+7(812)322-88-82 | 0 | https://isoterm.ru/product/nastennye-konvektory/izoterm-m-konvektor-s-modernizirovannym-teploobmennikom/ | 175 | 1
Изотерм-М, РКН-М 514, Т2, 110 | Изотерм-М | РКН-М 514 | 550 | 110 | 1450 | 2902.8 | 2345.4624 | 1822.9584 | Т2 | настенный | РКН-М 514, П, Т2 | Медно-алюминиевый конвектор Изотерм-М. Настенный. Подключение боковое. Правое. Высота=550 мм, длина=1450 мм, глубина=110 мм. | 150 | ОАО «ФИРМА ИЗОТЕРМ» тел.+7(812)322-88-82 | 0 | https://isoterm.ru/product/nastennye-konvektory/izoterm-m-konvektor-s-modernizirovannym-teploobmennikom/ | 175 | 1
Изотерм-М, РКН-М 515, Т2, 110 | Изотерм-М | РКН-М 515 | 550 | 110 | 1550 | 3138.8 | 2536.1504 | 1971.1664 | Т2 | настенный | РКН-М 515, П, Т2 | Медно-алюминиевый конвектор Изотерм-М. Настенный. Подключение боковое. Правое. Высота=550 мм, длина=1550 мм, глубина=110 мм. | 150 | ОАО «ФИРМА ИЗОТЕРМ» тел.+7(812)322-88-82 | 0 | https://isoterm.ru/product/nastennye-konvektory/izoterm-m-konvektor-s-modernizirovannym-teploobmennikom/ | 175 | 1
Изотерм-М, РКН-М 516, Т2, 110 | Изотерм-М | РКН-М 516 | 550 | 110 | 1650 | 3374.8 | 2726.8384 | 2119.3744 | Т2 | настенный | РКН-М 516, П, Т2 | Медно-алюминиевый конвектор Изотерм-М. Настенный. Подключение боковое. Правое. Высота=550 мм, длина=1650 мм, глубина=110 мм. | 150 | ОАО «ФИРМА ИЗОТЕРМ» тел.+7(812)322-88-82 | 0 | https://isoterm.ru/product/nastennye-konvektory/izoterm-m-konvektor-s-modernizirovannym-teploobmennikom/ | 175 | 1
Изотерм-М, РКН-М 517, Т2, 110 | Изотерм-М | РКН-М 517 | 550 | 110 | 1750 | 3610.8 | 2917.5264 | 2267.5824 | Т2 | настенный | РКН-М 517, П, Т2 | Медно-алюминиевый конвектор Изотерм-М. Настенный. Подключение боковое. Правое. Высота=550 мм, длина=1750 мм, глубина=110 мм. | 150 | ОАО «ФИРМА ИЗОТЕРМ» тел.+7(812)322-88-82 | 0 | https://isoterm.ru/product/nastennye-konvektory/izoterm-m-konvektor-s-modernizirovannym-teploobmennikom/ | 175 | 1
Изотерм-М, РКН-М 518, Т2, 110 | Изотерм-М | РКН-М 518 | 550 | 110 | 1850 | 3846.8 | 3108.2144 | 2415.7904 | Т2 | настенный | РКН-М 518, П, Т2 | Медно-алюминиевый конвектор Изотерм-М. Настенный. Подключение боковое. Правое. Высота=550 мм, длина=1850 мм, глубина=110 мм. | 150 | ОАО «ФИРМА ИЗОТЕРМ» тел.+7(812)322-88-82 | 0 | https://isoterm.ru/product/nastennye-konvektory/izoterm-m-konvektor-s-modernizirovannym-teploobmennikom/ | 175 | 1
Изотерм-М, РКН-М 519, Т2, 110 | Изотерм-М | РКН-М 519 | 550 | 110 | 1950 | 4082.8 | 3298.9024 | 2563.9984 | Т2 | настенный | РКН-М 519, П, Т2 | Медно-алюминиевый конвектор Изотерм-М. Настенный. Подключение боковое. Правое. Высота=550 мм, длина=1950 мм, глубина=110 мм. | 150 | ОАО «ФИРМА ИЗОТЕРМ» тел.+7(812)322-88-82 | 0 | https://isoterm.ru/product/nastennye-konvektory/izoterm-m-konvektor-s-modernizirovannym-teploobmennikom/ | 175 | 1
Изотерм-М, РКН-М 520, Т2, 110 | Изотерм-М | РКН-М 520 | 550 | 110 | 2050 | 4318.8 | 3489.5904 | 2712.2064 | Т2 | настенный | РКН-М 520, П, Т2 | Медно-алюминиевый конвектор Изотерм-М. Настенный. Подключение боковое. Правое. Высота=550 мм, длина=2050 мм, глубина=110 мм. | 150 | ОАО «ФИРМА ИЗОТЕРМ» тел.+7(812)322-88-82 | 0 | https://isoterm.ru/product/nastennye-konvektory/izoterm-m-konvektor-s-modernizirovannym-teploobmennikom/ | 175 | 1
Изотерм-М, РКН-М 521, Т2, 110 | Изотерм-М | РКН-М 521 | 550 | 110 | 2150 | 4554.8 | 3680.2784 | 2860.4144 | Т2 | настенный | РКН-М 521, П, Т2 | Медно-алюминиевый конвектор Изотерм-М. Настенный. Подключение боковое. Правое. Высота=550 мм, длина=2150 мм, глубина=110 мм. | 150 | ОАО «ФИРМА ИЗОТЕРМ» тел.+7(812)322-88-82 | 0 | https://isoterm.ru/product/nastennye-konvektory/izoterm-m-konvektor-s-modernizirovannym-teploobmennikom/ | 175 | 1
Изотерм-М, РКН-М 522, Т2, 110 | Изотерм-М | РКН-М 522 | 550 | 110 | 2250 | 4790.8 | 3870.9664 | 3008.6224 | Т2 | настенный | РКН-М 522, П, Т2 | Медно-алюминиевый конвектор Изотерм-М. Настенный. Подключение боковое. Правое. Высота=550 мм, длина=2250 мм, глубина=110 мм. | 150 | ОАО «ФИРМА ИЗОТЕРМ» тел.+7(812)322-88-82 | 0 | https://isoterm.ru/product/nastennye-konvektory/izoterm-m-konvektor-s-modernizirovannym-teploobmennikom/ | 175 | 1
Изотерм-М, РКН-М 523, Т2, 110 | Изотерм-М | РКН-М 523 | 550 | 110 | 2350 | 5026.8 | 4061.6544 | 3156.8304 | Т2 | настенный | РКН-М 523, П, Т2 | Медно-алюминиевый конвектор Изотерм-М. Настенный. Подключение боковое. Правое. Высота=550 мм, длина=2350 мм, глубина=110 мм. | 150 | ОАО «ФИРМА ИЗОТЕРМ» тел.+7(812)322-88-82 | 0 | https://isoterm.ru/product/nastennye-konvektory/izoterm-m-konvektor-s-modernizirovannym-teploobmennikom/ | 175 | 1
Изотерм-М, РКН-М 524, Т2, 110 | Изотерм-М | РКН-М 524 | 550 | 110 | 2450 | 5262.8 | 4252.3424 | 3305.0384 | Т2 | настенный | РКН-М 524, П, Т2 | Медно-алюминиевый конвектор Изотерм-М. Настенный. Подключение боковое. Правое. Высота=550 мм, длина=2450 мм, глубина=110 мм. | 150 | ОАО «ФИРМА ИЗОТЕРМ» тел.+7(812)322-88-82 | 0 | https://isoterm.ru/product/nastennye-konvektory/izoterm-m-konvektor-s-modernizirovannym-teploobmennikom/ | 175 | 1
Изотерм-М, РКН-М 525, Т2, 110 | Изотерм-М | РКН-М 525 | 550 | 110 | 2550 | 5498.8 | 4443.0304 | 3453.2464 | Т2 | настенный | РКН-М 525, П, Т2 | Медно-алюминиевый конвектор Изотерм-М. Настенный. Подключение боковое. Правое. Высота=550 мм, длина=2550 мм, глубина=110 мм. | 150 | ОАО «ФИРМА ИЗОТЕРМ» тел.+7(812)322-88-82 | 0 | https://isoterm.ru/product/nastennye-konvektory/izoterm-m-konvektor-s-modernizirovannym-teploobmennikom/ | 175 | 1