## Хар-ки
Медно-алюминиевые конвекторы для встраивания в пол серии "Гольфстрим-В "
с принудительной конвекцией, 220 V
www.isoterm.ru
Описание: |  |  |  |  | sale@isoterm.ru
Конструкция конвектора «Гольфстрим-В» для сухих помещений - отопительные приборы для систем водяного отопления помещений, монтируемые вдоль окон и стен, с принудительным движением воздуха через нагревательный элемент с помощью тангенциальных вентиляторов. Конвектор представляет собой стойкий к коррозии теплообменник, состоящий из медной трубы и алюминиевых пластин оребрения, а также короба из оцинкованной стали, окрашенного методом порошкового напыления. Сверху конвектор закрыт декоративной решеткой, выполненной из дерева, алюминия или стали. Конвекторы снабжены тангенциальными вентиляторами, что позволяет более чем в 5 раз увеличить мощность конвектора. Конвектор укомплектован клапаном воздухоудаления. Конвекторы длиной более 4 метров состоят из двух частей. Возможно изготовление конвектора в нержавеющем корпусе. Цена по запросу.
Технические характеристики:
 Межосевое расстояние подключения: КВК 24.08.ХХХ, КВК 27.11.ХХХ, КВК 27.14.ХХХ, КВКД 37.14.ХХХ - 50 мм., КВК 37.11.ХХХ - 100 мм.  Избыточное давление в системе до 1,6 МПа  Испытательное давление 2,4 МПа  Температура теплоносителя (воды или незамерзающей жидкости) до 130 С.  Проходное и концевое исполнения  Подключение - резьба G 1/2, внутренняя
Изготовление конвектора под заданный радиус:
Наценка за конвекторы КВК длиной от 600 до 2700 мм. с заданным радиусом (радиус по средней линии прибора от 1370 мм) + 17000 руб. к цене конвектора. Наценка за конвекторы КВК длиной от 2800 до 6000 мм. с заданным радиусом (радиус по средней линии прибора от 1370 мм) + 34000 руб. к цене конвектора.
Варианты исполнения решётки:
Алюминиевая: |  |  | Деревянная: | Стальная:
Исполнение: |  |  | Поперечно-рулонная | Поперечная, секционная
Поперечно-рулонная-по умолчанию
Продольная - жесткая
Цвет анодирования: |  |  | Материал: | Цвет покрытия:
Матовый серебро (по умолчанию) |  |  | Дуб | RAL 9016, 7021, 9006
Золото, черный, темная бронза, |  |  | Бук
светлая бронза - наценка 10% |  |  | Мербау
Береза
Цвет покрытия: |  |  | Орех
Возможна окраска алюминиевого профиля в цвет по каталогу RAL.
* Возможно изготовление поперечной рулонной полированной решетки из профильной нержавеющей трубы.
Акустическое давление при работе вентиляторов в серии конвекторов "Golfstream -V"
| Установленное напряжение, В | Режим работы вентилятора, % |  | Максимальный уровень звука*, дБА
| 100 | 32 |  | 15
| 130 | 45 |  | 25
| 160 | 55 |  | 35
| 170 | 65 |  | 40
| 220 | max |  | 51
* - Получены в условиях свободного звукового поля, с отступом 2 м в полусфере.

## Доп. оборудование
Дополнительное оборудование для управления вентиляторами:
| Регулятор температуры комнатный ТА 3 (рабочее напряжение 220 В) | [5 empty] | 1450 руб.
| Трансформаторный блок ОСМ Т с предварительной установкой частоты | [5 empty] | 1950 руб.
вращения вентиляторов (по заказу 100, 130, 160, 170, 220 В) *
| Встроенный блок контроллера с трансформатором ВКТ, ZT400 (220 В) | [5 empty] | 7420 руб.
| Выносной электронный регулятор скорости вентилятора VRS (230 В, max 1,5A) | [5 empty] | 3900 руб.
| Выносной электронный регулятор скорости вентилятора VRS (230 В, max 2,5A) | [5 empty] | 4600 руб.
| Выносная универсальная панель управления Z** | [5 empty] | 5190 руб.
| Выносной блок контроллера Z** в электромонтажной коробке | [5 empty] | 5600 руб.
| Термостат комнатный RDF310.2/MM | [5 empty] | 3750 руб.
| Термостат комнатный для 2-х трубных фенкойлов RDF510 | [5 empty] | 3650 руб.
| Термостат комнатный С РАСПИСАНИЕМ RDF600T | [5 empty] | 12500 руб.
| Термостат комнатный для 2-х трубных фенкойлов RAB11 | [5 empty] | 4423 руб.
| Термостат комнатный ДЛЯ ФЭНКОЙЛОВ (ВЕНТИЛЯТОРЫ С ЕС-ДВИГАТЕЛЯМИ | [5 empty] | 13500 руб.
*- кол-во блоков определяется по количеству секций конвектора
** - установка блока контроллера, панели управления, и их предварительная настройка производятся на заводе-изготовителе.
Дополнительная запорно - регулирующая арматура:
| Термоклапан Герц (Herz) TS-V проходной, арт. 17723 67. Для прмого подключения. | [5 empty] | 2000 руб.
| Термоклапан Герц (Herz) TS-90-V угловой специальный, арт. 17728 67. | [5 empty] | 2000 руб.
| Вентиль Герц (Herz) запорный, арт. 372341. | [5 empty] | 850 руб.
| Сервопривод Герц (Herz), арт. 1770901. | [5 empty] | 2700 руб.
| Термостат Герц (Herz) с дистанционной настройкой (капилярная трубка 2м) | [5 empty] | 4300 руб.
| Термостат Герц (Herz) с дистанционной настройкой (капилярная трубка 5м) | [5 empty] | 5100 руб.
Крышки защитные:
Для защиты внешнего вида в период отделочных работ рекомендуется накрывать конвектор защитной крышкой.
| Ширина конвектора, мм |  |  | Крышка защитная для защиты конвектора с решеткой Цена за 1 п.м., руб. |  | Крышка защитная усиленная для защиты конвектора без решетки, допустимая нагрузка до 100 кг/м2 Цена за 1 п.м., руб.
| 200 |  |  | 518.4278 | 0 | 1086.2298 | 0
| 240 |  |  | 555.4584 | 0 | 1135.6038 | 0
| 270 |  |  | 592.489 | 0 | 1172.6344 | 0
| 340 |  |  | 670.0768 | 0 | 1250.8835 | 0
| 370 |  |  | 703.5806 | 0 | 1283.7261 | 0
| 430 |  |  | 777.6418 | 0 | 1357.7872 | 0
Угловые элементы:
| Тип | Размеры углового элемента |  |  | Цена (руб с НДС ) углового элемента с решеткой:
|  | B | a | b | Алюминий (натуральный цвет) | Алюминий (золото,черный, бронза) | Дерево (дуб,бук,береза) | Дерево (мербау, орех)
|  | мм | град. | мм
| КРК/КВК | 201 | 90 | 240 | 14951.48 | 15066.84 | 16588.15 | 17537.81
|  |  | 120 | 154 | 0 | 0 | 0 | 0
|  |  | 135 | 121 | 0 | 0 | 0 | 0
|  | 241 | 90 | 280 | 16343.01 | 16464.55 | 18225.85 | 19171.39
|  |  | 120 | 177 | 0 | 0 | 0 | 0
|  |  | 135 | 138 | 0 | 0 | 0 | 0
|  | 271 | 90 | 310 | 16939.38 | 17066.07 | 18752.18 | 19676.09
|  |  | 120 | 194 | 0 | 0 | 0 | 0
|  |  | 135 | 150 | 0 | 0 | 0 | 0
|  | 341 | 90 | 380 | 22197.53 | 22355.12 | 24940.42 | 25895.23
|  |  | 120 | 235 | 0 | 0 | 0 | 0
|  |  | 135 | 180 | 0 | 0 | 0 | 0
|  | 371 | 90 | 410 | 24530.48 | 24698.37 | 27356.8 | 28617.52
|  |  | 120 | 192 | 0 | 0 | 0 | 0
|  |  | 135 | 252 | 0 | 0 | 0 | 0
|  | 431 | 90 | 470 | 28827.64 | 29027.46 | 31697.22 | 33714.99
|  |  | 120 | 287 | 0 | 0 | 0 | 0
|  |  | 135 | 216 | 0 | 0 | 0 | 0
Угловые элементы комплектуются только деревянной или алюминиевой решеткой

## КВК 24.08
Медно-алюминиевые конвекторы для встраивания в пол с принудительной конвекцией серии "Гольфстрим-В" 220 В | [21 empty] | www.isoterm.ru
"Qну" при ΔT = 70 - мощность конвектора, расчитывается при температуре 95/85 С (прямая/обратка) и комнатной температуре 20 С, | [21 empty] | sale@isoterm.ru
"Qну" при ΔT = 60 - мощность конвектора, расчитывается при температуре 90/70 С и комнатной температуре 20 С,
"Qну" при ΔT = 50 - мощность конвектора, расчитывается при температуре 75/65 С и комнатной температуре 20 С,
расход теплоносителя 0,1 кг/с (360кг/час)
Цена конвектора с решёткой шириной 240мм, высотой 80мм, руб. с НДС
КВК | Длина, мм | Теплопроизводительность, кВт | [14 empty] | Потребляемая мощность вентиляторов, Вт | Материал декоративной решётки |  | Алюминий анодированный |  | Дерево натуральное
|  | ΔT = 70°С при разной скорости вращения вентилятора |  |  |  |  | ΔT = 60°С при разной скорости вращения вентилятора |  |  |  |  | ΔT = 50°С при разной скорости вращения вентилятора | [5 empty] | Сталь окрашенная Ral 9006, 9016, 7021 |  | Алюминий анодированный |  | Дерево натуральное
|  | 0 | 60 % (130 B) | 85% (160 B) | 90% (170 B) | max (220 B) | 0 | 60 % (130 B) | 85% (160 B) | 90% (170 B) | max ( 220 B) | 0 | 60 % (130 B) | 85% (160 B) | 90% (170 B) | max (220 B) |  | Секционная | Рулонная | Натуральный цвет | Золотой, чёрный, бронза(светлая/тёмная) | Берёза, бук, дуб | Орех, мербау | стж | стр | ал | аланод | дуб | орех
24.08.060 | 600 | 0.087269 | 0.45563 | 0.50107 | 0.51472 | 0.56779 | 0.071386 | 0.38455 | 0.4229 | 0.43442 | 0.47921 | 0.056375 | 0.31438 | 0.34574 | 0.35516 | 0.39177 | 8 | 17750.9904 | 18612.7704 | 18806.7504 | 19084.0464 | 19803.9984 | 22367.0784 | 2700 | 4055 | 4360 | 4796 | 5928 | 9958 | 0.6 | 17394.3308
24.08.070 | 700 | 0.11476 | 0.6033 | 0.66304 | 0.68098 | 0.75074 | 0.093876 | 0.50919 | 0.5596 | 0.57475 | 0.63362 | 0.074137 | 0.41628 | 0.4575 | 0.46987 | 0.51801 | 10 | 19215.8016 | 20221.2116 | 20447.5216 | 20771.0336 | 21610.9776 | 24601.2376 | 2700 | 4055 | 4360 | 4796 | 5928 | 9958 | 0.7 | 18911.8772
24.08.080 | 800 | 0.14064 | 0.85325 | 0.94034 | 0.96658 | 1.0683 | 0.11504 | 0.72014 | 0.79365 | 0.81579 | 0.90167 | 0.090853 | 0.58874 | 0.64883 | 0.66694 | 0.73715 | 10 | 20727.7141 | 21876.7541 | 22135.3941 | 22505.1221 | 23465.0581 | 26882.4981 | 2700 | 4055 | 4360 | 4796 | 5928 | 9958 | 0.8 | 20472.9875
24.08.090 | 900 | 0.16813 | 0.88686 | 0.97428 | 1.0005 | 1.1026 | 0.13753 | 0.74851 | 0.8223 | 0.84444 | 0.9306 | 0.10861 | 0.61194 | 0.67226 | 0.69036 | 0.7608 | 10 | 22031.3178 | 23323.9878 | 23614.9578 | 24030.9018 | 25110.8298 | 28955.4498 | 2700 | 4055 | 4360 | 4796 | 5928 | 9958 | 0.9 | 21841.4334
24.08.100 | 1000 | 0.19563 | 0.93894 | 1.0301 | 1.0574 | 1.1638 | 0.16002 | 0.79247 | 0.86939 | 0.89244 | 0.98225 | 0.12638 | 0.64787 | 0.71076 | 0.7296 | 0.80302 | 16 | 29743.1253 | 31179.4253 | 31502.7253 | 31964.8853 | 33164.8053 | 37436.6053 | 2700 | 4055 | 4360 | 4796 | 5928 | 9958 | 1 | 29136.8158
24.08.110 | 1100 | 0.22151 | 1.1987 | 1.3181 | 1.354 | 1.4934 | 0.18119 | 1.0117 | 1.1125 | 1.1427 | 1.2604 | 0.14309 | 0.8271 | 0.90948 | 0.93424 | 1.0305 | 20 | 31574.9038 | 33154.8338 | 33510.4638 | 34018.8398 | 35338.7518 | 40037.7318 | 2700 | 4055 | 4360 | 4796 | 5928 | 9958 | 1.1 | 30993.7697
24.08.120 | 1200 | 0.249 | 1.4125 | 1.5548 | 1.5977 | 1.764 | 0.20368 | 1.1921 | 1.3123 | 1.3484 | 1.4888 | 0.16085 | 0.9746 | 1.0728 | 1.1024 | 1.2172 | 20 | 33064.0846 | 34787.6446 | 35175.6046 | 35730.1966 | 37170.1006 | 42296.2606 | 2700 | 4055 | 4360 | 4796 | 5928 | 9958 | 1.2 | 32533.8555
24.08.130 | 1300 | 0.27649 | 1.7025 | 1.8767 | 1.9292 | 2.1326 | 0.22617 | 1.4369 | 1.5839 | 1.6282 | 1.7999 | 0.17862 | 1.1747 | 1.2949 | 1.3311 | 1.4715 | 20 | 35412.7281 | 37279.9181 | 37700.2081 | 38301.0161 | 39860.9121 | 45414.2521 | 2700 | 4055 | 4360 | 4796 | 5928 | 9958 | 1.3 | 34868.8569
24.08.140 | 1400 | 0.30237 | 1.7342 | 1.9086 | 1.9611 | 2.1649 | 0.24734 | 1.4636 | 1.6109 | 1.6552 | 1.8272 | 0.19533 | 1.1966 | 1.317 | 1.3532 | 1.4938 | 20 | 36886.2388 | 38897.0588 | 39349.6788 | 39996.7028 | 41676.5908 | 47657.1108 | 2700 | 4055 | 4360 | 4796 | 5928 | 9958 | 1.4 | 36394.4495
24.08.150 | 1500 | 0.32987 | 1.884 | 2.0744 | 2.1317 | 2.3541 | 0.26983 | 1.5901 | 1.7508 | 1.7991 | 1.9868 | 0.21309 | 1.3 | 1.4313 | 1.4709 | 1.6243 | 30 | 44443.2473 | 46597.6973 | 47082.6473 | 47775.8873 | 49575.7673 | 55983.4673 | 2700 | 4055 | 4360 | 4796 | 5928 | 9958 | 1.5 | 43546.6586
24.08.160 | 1600 | 0.35736 | 2.0055 | 2.2076 | 2.2683 | 2.5043 | 0.29232 | 1.6927 | 1.8632 | 1.9145 | 2.1136 | 0.23085 | 1.3838 | 1.5232 | 1.5652 | 1.728 | 30 | 45835.3143 | 48133.3943 | 48650.6743 | 49390.1303 | 51310.0023 | 58144.8823 | 2700 | 4055 | 4360 | 4796 | 5928 | 9958 | 1.6 | 44996.924
24.08.170 | 1700 | 0.38324 | 2.2555 | 2.4849 | 2.5539 | 2.8219 | 0.31349 | 1.9036 | 2.0972 | 2.1555 | 2.3817 | 0.24757 | 1.5563 | 1.7146 | 1.7622 | 1.9471 | 30 | 47463.9935 | 49905.7035 | 50455.3135 | 51240.9855 | 53280.8495 | 60542.9095 | 2700 | 4055 | 4360 | 4796 | 5928 | 9958 | 1.7 | 46666.0317
24.08.180 | 1800 | 0.41073 | 2.5498 | 2.811 | 2.8897 | 3.1949 | 0.33598 | 2.1521 | 2.3725 | 2.4389 | 2.6965 | 0.26533 | 1.7594 | 1.9396 | 1.9939 | 2.2045 | 30 | 49127.0243 | 51712.3643 | 52294.3043 | 53126.1923 | 55286.0483 | 62975.2883 | 2700 | 4055 | 4360 | 4796 | 5928 | 9958 | 1.8 | 48366.9111
24.08.190 | 1900 | 0.43823 | 2.5835 | 2.845 | 2.9237 | 3.2292 | 0.35847 | 2.1804 | 2.4012 | 2.4676 | 2.7254 | 0.28309 | 1.7826 | 1.963 | 2.0173 | 2.2281 | 30 | 50298.947 | 53027.917 | 53642.187 | 54520.291 | 56800.139 | 64916.559 | 2700 | 4055 | 4360 | 4796 | 5928 | 9958 | 1.9 | 49613.5655
24.08.200 | 2000 | 0.4641 | 2.6889 | 2.9619 | 3.0441 | 3.363 | 0.37964 | 2.2694 | 2.4998 | 2.5692 | 2.8383 | 0.29981 | 1.8553 | 2.0437 | 2.1004 | 2.3205 | 40 | 58335.8383 | 61208.4383 | 61855.0383 | 62779.3583 | 65179.1983 | 73722.7983 | 2700 | 4055 | 4360 | 4796 | 5928 | 9958 | 2 | 57209.6174
24.08.210 | 2100 | 0.4916 | 2.9408 | 3.2411 | 3.3316 | 3.6826 | 0.40213 | 2.482 | 2.7355 | 2.8119 | 3.1081 | 0.31757 | 2.0291 | 2.2364 | 2.2988 | 2.541 | 40 | 60010.4808 | 63026.7108 | 63705.6408 | 64676.1768 | 67196.0088 | 76166.7888 | 2700 | 4055 | 4360 | 4796 | 5928 | 9958 | 2.1 | 58921.2364
24.08.220 | 2200 | 0.51909 | 3.2351 | 3.5673 | 3.6675 | 4.0556 | 0.42462 | 2.7305 | 3.0108 | 3.0953 | 3.4229 | 0.33533 | 2.2323 | 2.4614 | 2.5305 | 2.7984 | 40 | 61883.5305 | 65043.3905 | 65754.6505 | 66771.4025 | 69411.2265 | 78809.1865 | 2700 | 4055 | 4360 | 4796 | 5928 | 9958 | 2.2 | 60816.3619
24.08.230 | 2300 | 0.54497 | 3.3972 | 3.7454 | 3.8503 | 4.2572 | 0.44578 | 2.8672 | 3.1611 | 3.2497 | 3.5931 | 0.35205 | 2.344 | 2.5843 | 2.6567 | 2.9375 | 40 | 63279.7607 | 66583.2507 | 67326.8407 | 68389.8087 | 71149.6247 | 80974.7647 | 2700 | 4055 | 4360 | 4796 | 5928 | 9958 | 2.3 | 62270.4779
24.08.240 | 2400 | 0.57246 | 3.4308 | 3.7793 | 3.8843 | 4.2915 | 0.46827 | 2.8956 | 3.1897 | 3.2783 | 3.622 | 0.36981 | 2.3672 | 2.6077 | 2.6802 | 2.9611 | 40 | 64442.1732 | 67889.2932 | 68665.2132 | 69774.3972 | 72654.2052 | 82906.5252 | 2700 | 4055 | 4360 | 4796 | 5928 | 9958 | 2.4 | 63508.3363
24.08.250 | 2500 | 0.59996 | 3.6261 | 3.9974 | 4.1094 | 4.5432 | 0.49077 | 3.0604 | 3.3738 | 3.4683 | 3.8345 | 0.38757 | 2.502 | 2.7582 | 2.8355 | 3.1348 | 50 | 72562.5911 | 76153.3411 | 76961.5911 | 78116.9911 | 81116.7911 | 91796.2911 | 2700 | 4055 | 4360 | 4796 | 5928 | 9958 | 2.5 | 71181.6418
24.08.260 | 2600 | 0.62583 | 3.7881 | 4.1755 | 4.2922 | 4.7449 | 0.51193 | 3.1972 | 3.5241 | 3.6226 | 4.0047 | 0.40429 | 2.6138 | 2.8811 | 2.9616 | 3.274 | 50 | 74035.7711 | 77770.1511 | 78610.7311 | 79812.3471 | 82932.1391 | 94038.8191 | 2700 | 4055 | 4360 | 4796 | 5928 | 9958 | 2.6 | 72706.9285
24.08.270 | 2700 | 0.65333 | 4.0825 | 4.5017 | 4.628 | 5.1179 | 0.53442 | 3.4456 | 3.7994 | 3.9061 | 4.3195 | 0.42205 | 2.8169 | 3.1061 | 3.1933 | 3.5313 | 50 | 75746.3928 | 79624.4028 | 80497.3128 | 81745.1448 | 84984.9288 | 96518.7888 | 2700 | 4055 | 4360 | 4796 | 5928 | 9958 | 2.7 | 74451.8246
24.08.280 | 2800 | 0.68082 | 4.2465 | 4.6817 | 4.8129 | 5.3215 | 0.55691 | 3.584 | 3.9514 | 4.0621 | 4.4914 | 0.43981 | 2.9301 | 3.2304 | 3.3209 | 3.6718 | 50 | 77148.5911 | 81170.2311 | 82075.4711 | 83369.5191 | 86729.2951 | 98690.3351 | 2700 | 4055 | 4360 | 4796 | 5928 | 9958 | 2.8 | 75911.4605
24.08.290 | 2900 | 0.7067 | 4.2781 | 4.7137 | 4.8449 | 5.3538 | 0.57808 | 3.6107 | 3.9783 | 4.0891 | 4.5186 | 0.45653 | 2.9519 | 3.2524 | 3.343 | 3.6941 | 50 | 78288.3298 | 82453.5998 | 83391.1698 | 84731.4338 | 88211.2018 | 100599.4218 | 2700 | 4055 | 4360 | 4796 | 5928 | 9958 | 2.9 | 77128.348
24.08.300 | 3000 | 0.73419 | 4.3117 | 4.7476 | 4.8788 | 5.388 | 0.60057 | 3.6391 | 4.007 | 4.1177 | 4.5475 | 0.47429 | 2.9751 | 3.2759 | 3.3664 | 3.7177 | 50 | 79451.7573 | 83760.6573 | 84730.5573 | 86117.0373 | 89716.7973 | 102532.1973 | 2700 | 4055 | 4360 | 4796 | 5928 | 9958 | 3 | 78367.1451
24.08.310 | 3100(1600, 1500) | 0.68723 | 3.8895 | 4.2819 | 4.4 | 4.8584 | 0.56215 | 3.2828 | 3.614 | 3.7136 | 4.1005 | 0.44395 | 2.6838 | 2.9545 | 3.036 | 3.3523 | 60 | 90278.5616 | 94731.0916 | 95733.3216 | 97166.0176 | 100885.7696 | 114128.3496 | 2700 | 4055 | 4360 | 4796 | 5928 | 9958 | 3.1 | 88543.5826
24.08.320 | 3200(1600, 1600) | 0.71472 | 4.0111 | 4.4151 | 4.5367 | 5.0086 | 0.58464 | 3.3854 | 3.7264 | 3.829 | 4.2273 | 0.46171 | 2.7677 | 3.0464 | 3.1303 | 3.456 | 60 | 91670.6285 | 96266.7885 | 97301.3485 | 98780.2605 | 102620.0045 | 116289.7645 | 2700 | 4055 | 4360 | 4796 | 5928 | 9958 | 3.2 | 89993.848
24.08.330 | 3300(1700, 1600) | 0.7406 | 4.261 | 4.6924 | 4.8223 | 5.3262 | 0.60581 | 3.5963 | 3.9604 | 4.07 | 4.4953 | 0.47843 | 2.9401 | 3.2378 | 3.3274 | 3.6751 | 60 | 93299.3078 | 98039.0978 | 99105.9878 | 100631.1158 | 104590.8518 | 118687.7918 | 2700 | 4055 | 4360 | 4796 | 5928 | 9958 | 3.3 | 91662.9558
24.08.340 | 3400(1700, 1700) | 0.76647 | 4.511 | 4.9697 | 5.1079 | 5.6438 | 0.62698 | 3.8073 | 4.1944 | 4.3111 | 4.7634 | 0.49514 | 3.1126 | 3.4291 | 3.5244 | 3.8942 | 60 | 94927.987 | 99811.407 | 100910.627 | 102481.971 | 106561.699 | 121085.819 | 2700 | 4055 | 4360 | 4796 | 5928 | 9958 | 3.4 | 93332.0635
24.08.350 | 3500(1800, 1700) | 0.79397 | 4.8053 | 5.2959 | 5.4437 | 6.0168 | 0.64947 | 4.0557 | 4.4697 | 4.5945 | 5.0782 | 0.5129 | 3.3157 | 3.6542 | 3.7561 | 4.1516 | 60 | 96591.0178 | 101618.0678 | 102749.6178 | 104367.1778 | 108566.8978 | 123518.1978 | 2700 | 4055 | 4360 | 4796 | 5928 | 9958 | 3.5 | 95032.9428
24.08.360 | 3600(1800, 1800) | 0.82146 | 5.0997 | 5.6221 | 5.7795 | 6.3898 | 0.67196 | 4.3041 | 4.745 | 4.8779 | 5.393 | 0.53067 | 3.5188 | 3.8792 | 3.9879 | 4.409 | 60 | 98254.0485 | 103424.7285 | 104588.6085 | 106252.3845 | 110572.0965 | 125950.5765 | 2700 | 4055 | 4360 | 4796 | 5928 | 9958 | 3.6 | 96733.8222
24.08.370 | 3700(1900, 1800) | 0.84896 | 5.1333 | 5.656 | 5.8134 | 6.4241 | 0.69445 | 4.3325 | 4.7737 | 4.9065 | 5.4219 | 0.54843 | 3.542 | 3.9026 | 4.0113 | 4.4326 | 60 | 99425.9713 | 104740.2813 | 105936.4913 | 107646.4833 | 112086.1873 | 127891.8473 | 2700 | 4055 | 4360 | 4796 | 5928 | 9958 | 3.7 | 97980.4766
24.08.380 | 3800(1900, 1900) | 0.87645 | 5.1669 | 5.69 | 5.8474 | 6.4584 | 0.71694 | 4.3609 | 4.8023 | 4.9352 | 5.4509 | 0.56619 | 3.5652 | 3.9261 | 4.0347 | 4.4563 | 60 | 100597.894 | 106055.834 | 107284.374 | 109040.582 | 113600.278 | 129833.118 | 2700 | 4055 | 4360 | 4796 | 5928 | 9958 | 3.8 | 99227.131
24.08.390 | 3900(2000, 1900) | 0.90233 | 5.2723 | 5.8068 | 5.9677 | 6.5922 | 0.7381 | 4.4499 | 4.901 | 5.0368 | 5.5638 | 0.5829 | 3.6379 | 4.0067 | 4.1177 | 4.5486 | 70 | 108634.7853 | 114236.3553 | 115497.2253 | 117299.6493 | 121979.3373 | 138639.3573 | 2700 | 4055 | 4360 | 4796 | 5928 | 9958 | 3.9 | 106823.1829
24.08.400 | 4000(2000, 2000) | 0.92821 | 5.3777 | 5.9237 | 6.0881 | 6.7259 | 0.75927 | 4.5388 | 4.9996 | 5.1384 | 5.6767 | 0.59962 | 3.7106 | 4.0874 | 4.2008 | 4.6409 | 80 | 116671.6766 | 122416.8766 | 123710.0766 | 125558.7166 | 130358.3966 | 147445.5966 | 2700 | 4055 | 4360 | 4796 | 5928 | 9958 | 4 | 114419.2348
24.08.410 | 4100(2100, 2000) | 0.9557 | 5.6297 | 6.203 | 6.3757 | 7.0456 | 0.78176 | 4.7514 | 5.2353 | 5.3811 | 5.9464 | 0.61738 | 3.8845 | 4.2801 | 4.3992 | 4.8614 | 80 | 118346.3191 | 124235.1491 | 125560.6791 | 127455.5351 | 132375.2071 | 149889.5871 | 2700 | 4055 | 4360 | 4796 | 5928 | 9958 | 4.1 | 116130.8538
24.08.420 | 4200(2100, 2100) | 0.98319 | 5.8816 | 6.4823 | 6.6633 | 7.3652 | 0.80425 | 4.9641 | 5.4711 | 5.6238 | 6.2162 | 0.63514 | 4.0583 | 4.4728 | 4.5977 | 5.082 | 80 | 120020.9615 | 126053.4215 | 127411.2815 | 129352.3535 | 134392.0175 | 152333.5775 | 2700 | 4055 | 4360 | 4796 | 5928 | 9958 | 4.2 | 117842.4728
24.08.430 | 4300(2200, 2100) | 1.0107 | 6.1759 | 6.8085 | 6.9991 | 7.7382 | 0.82674 | 5.2125 | 5.7463 | 5.9072 | 6.531 | 0.6529 | 4.2614 | 4.6978 | 4.8294 | 5.3393 | 80 | 121894.0113 | 128070.1013 | 129460.2913 | 131447.5793 | 136607.2353 | 154975.9753 | 2700 | 4055 | 4360 | 4796 | 5928 | 9958 | 4.3 | 119737.5983
24.08.440 | 4400(2200, 2200) | 1.0382 | 6.4703 | 7.1346 | 7.3349 | 8.1112 | 0.84923 | 5.4609 | 6.0216 | 6.1907 | 6.8458 | 0.67067 | 4.4645 | 4.9229 | 5.0611 | 5.5967 | 80 | 123767.061 | 130086.781 | 131509.301 | 133542.805 | 138822.453 | 157618.373 | 2700 | 4055 | 4360 | 4796 | 5928 | 9958 | 4.4 | 121632.7239
24.08.450 | 4500(2300, 2200) | 1.0641 | 6.6323 | 7.3127 | 7.5178 | 8.3128 | 0.8704 | 5.5977 | 6.1719 | 6.345 | 7.016 | 0.68738 | 4.5763 | 5.0458 | 5.1873 | 5.7358 | 80 | 125163.2913 | 131626.6413 | 133081.4913 | 135161.2113 | 140560.8513 | 159783.9513 | 2700 | 4055 | 4360 | 4796 | 5928 | 9958 | 4.5 | 123086.8399
24.08.460 | 4600(2300, 2300) | 1.0899 | 6.7943 | 7.4908 | 7.7007 | 8.5144 | 0.89157 | 5.7344 | 6.3222 | 6.4994 | 7.1862 | 0.7041 | 4.6881 | 5.1686 | 5.3135 | 5.8749 | 80 | 126559.5215 | 133166.5015 | 134653.6815 | 136779.6175 | 142299.2495 | 161949.5295 | 2700 | 4055 | 4360 | 4796 | 5928 | 9958 | 4.6 | 124540.9559
24.08.470 | 4700(2400, 2300) | 1.1174 | 6.8279 | 7.5247 | 7.7346 | 8.5487 | 0.91406 | 5.7628 | 6.3508 | 6.528 | 7.2151 | 0.72186 | 4.7113 | 5.192 | 5.3369 | 5.8986 | 80 | 127721.9339 | 134472.5439 | 135992.0539 | 138164.2059 | 143803.8299 | 163881.2899 | 2700 | 4055 | 4360 | 4796 | 5928 | 9958 | 4.7 | 125778.8142
24.08.480 | 4800(2400, 2400) | 1.1449 | 6.8616 | 7.5586 | 7.7686 | 8.583 | 0.93655 | 5.7912 | 6.3795 | 6.5567 | 7.244 | 0.73962 | 4.7345 | 5.2155 | 5.3603 | 5.9222 | 80 | 128884.3463 | 135778.5863 | 137330.4263 | 139548.7943 | 145308.4103 | 165813.0503 | 2700 | 4055 | 4360 | 4796 | 5928 | 9958 | 4.8 | 127016.6725
24.08.490 | 4900(2500, 2400) | 1.1724 | 7.0569 | 7.7768 | 7.9936 | 8.8347 | 0.95904 | 5.956 | 6.5636 | 6.7466 | 7.4565 | 0.75738 | 4.8692 | 5.366 | 5.5156 | 6.096 | 90 | 137004.7642 | 144042.6342 | 145626.8042 | 147891.3882 | 153770.9962 | 174702.8162 | 2700 | 4055 | 4360 | 4796 | 5928 | 9958 | 4.9 | 134689.978
24.08.500 | 5000(2500, 2500) | 1.1999 | 7.2522 | 7.9949 | 8.2187 | 9.0865 | 0.98153 | 6.1208 | 6.7477 | 6.9366 | 7.669 | 0.77514 | 5.004 | 5.5165 | 5.6709 | 6.2697 | 100 | 145125.1822 | 152306.6822 | 153923.1822 | 156233.9822 | 162233.5822 | 183592.5822 | 2700 | 4055 | 4360 | 4796 | 5928 | 9958 | 5 | 142363.2835
24.08.510 | 5100(2600, 2500) | 1.2258 | 7.4142 | 8.1729 | 8.4016 | 9.2881 | 1.0027 | 6.2576 | 6.898 | 7.0909 | 7.8392 | 0.79186 | 5.1158 | 5.6393 | 5.7971 | 6.4088 | 100 | 146598.3622 | 153923.4922 | 155572.3222 | 157929.3382 | 164048.9302 | 185835.1102 | 2700 | 4055 | 4360 | 4796 | 5928 | 9958 | 5.1 | 143888.5703
24.08.520 | 5200(2600, 2600) | 1.2517 | 7.5762 | 8.351 | 8.5845 | 9.4897 | 1.0239 | 6.3943 | 7.0482 | 7.2453 | 8.0093 | 0.80858 | 5.2276 | 5.7622 | 5.9233 | 6.5479 | 100 | 148071.5423 | 155540.3023 | 157221.4623 | 159624.6943 | 165864.2783 | 188077.6383 | 2700 | 4055 | 4360 | 4796 | 5928 | 9958 | 5.2 | 145413.8571
24.08.530 | 5300(2700, 2600) | 1.2792 | 7.8706 | 8.6772 | 8.9203 | 9.8627 | 1.0464 | 6.6428 | 7.3235 | 7.5287 | 8.3241 | 0.82634 | 5.4307 | 5.9872 | 6.155 | 6.8053 | 100 | 149782.1639 | 157394.5539 | 159108.0439 | 161557.4919 | 167917.0679 | 190557.6079 | 2700 | 4055 | 4360 | 4796 | 5928 | 9958 | 5.3 | 147158.7532
24.08.540 | 5400(2700, 2700) | 1.3067 | 8.1649 | 9.0033 | 9.2561 | 10.2357 | 1.0688 | 6.8912 | 7.5988 | 7.8121 | 8.639 | 0.8441 | 5.6338 | 6.2123 | 6.3867 | 7.0627 | 100 | 151492.7856 | 159248.8056 | 160994.6256 | 163490.2896 | 169969.8576 | 193037.5776 | 2700 | 4055 | 4360 | 4796 | 5928 | 9958 | 5.4 | 148903.6493
24.08.550 | 5500(2800, 2700) | 1.3342 | 8.3289 | 9.1834 | 9.441 | 10.4394 | 1.0913 | 7.0296 | 7.7508 | 7.9682 | 8.8108 | 0.86186 | 5.747 | 6.3365 | 6.5143 | 7.2032 | 100 | 152894.9839 | 160794.6339 | 162572.7839 | 165114.6639 | 171714.2239 | 195209.1239 | 2700 | 4055 | 4360 | 4796 | 5928 | 9958 | 5.5 | 150363.2851
24.08.560 | 5600(2800, 2800) | 1.3616 | 8.4929 | 9.3634 | 9.6258 | 10.643 | 1.1138 | 7.168 | 7.9027 | 8.1242 | 8.9827 | 0.87962 | 5.8601 | 6.4608 | 6.6418 | 7.3437 | 100 | 154297.1822 | 162340.4622 | 164150.9422 | 166739.0382 | 173458.5902 | 197380.6702 | 2700 | 4055 | 4360 | 4796 | 5928 | 9958 | 5.6 | 151822.921
24.08.570 | 5700(2900, 2800) | 1.3875 | 8.5245 | 9.3954 | 9.6578 | 10.6753 | 1.135 | 7.1947 | 7.9297 | 8.1512 | 9.0099 | 0.89634 | 5.8819 | 6.4828 | 6.6639 | 7.3659 | 100 | 155436.9209 | 163623.8309 | 165466.6409 | 168100.9529 | 174940.4969 | 199289.7569 | 2700 | 4055 | 4360 | 4796 | 5928 | 9958 | 5.7 | 153039.8085
24.08.580 | 5800(2900, 2900) | 1.4134 | 8.5562 | 9.4273 | 9.6897 | 10.7075 | 1.1562 | 7.2214 | 7.9567 | 8.1781 | 9.0371 | 0.91306 | 5.9038 | 6.5049 | 6.6859 | 7.3882 | 100 | 156576.6597 | 164907.1997 | 166782.3397 | 169462.8677 | 176422.4037 | 201198.8437 | 2700 | 4055 | 4360 | 4796 | 5928 | 9958 | 5.8 | 154256.6959
24.08.590 | 5900(3000, 2900) | 1.4409 | 8.5898 | 9.4613 | 9.7237 | 10.7418 | 1.1787 | 7.2498 | 7.9853 | 8.2068 | 9.0661 | 0.93082 | 5.927 | 6.5283 | 6.7093 | 7.4118 | 100 | 157740.0871 | 166214.2571 | 168121.7271 | 170848.4711 | 177927.9991 | 203131.6191 | 2700 | 4055 | 4360 | 4796 | 5928 | 9958 | 5.9 | 155495.4931
24.08.600 | 6000(3000, 3000) | 1.4684 | 8.6234 | 9.4952 | 9.7576 | 10.7761 | 1.2011 | 7.2782 | 8.014 | 8.2354 | 9.095 | 0.94858 | 5.9502 | 6.5517 | 6.7328 | 7.4355 | 100 | 158903.5145 | 167521.3145 | 169461.1145 | 172234.0745 | 179433.5945 | 205064.3945 | 2700 | 4055 | 4360 | 4796 | 5928 | 9958 | 6 | 156734.2902
Цены указаны для конвектора с корпусом из оцинкованной стали окрашенного в Ral7021
Стоимость конвектора с корпусом из нержавеющей стали +15% к цене прибора
Конвектор в проходном исполнении(КВКП) +1500 рублей к цене в концевом исполнении (КВК)

## КВК 27.11
Медно-алюминиевые конвекторы для встраивания в пол с принудительной конвекцией серии "Гольфстрим-В" 220 В.
"Qну" при ΔT = 70 - мощность конвектора, расчитывается при температуре 95/85 С (прямая/обратка) и комнатной температуре 20 С,
"Qну" при ΔT = 60 - мощность конвектора, расчитывается при температуре 90/70 С и комнатной температуре 20 С,
"Qну" при ΔT = 50 - мощность конвектора, расчитывается при температуре 75/65 С и комнатной температуре 20 С, | [25 empty] | www.isoterm.ru
расход теплоносителя 0,1 кг/с (360кг/час) | [25 empty] | sale@isoterm.ru
Цена конвектора с решёткой шириной 270мм, высотой 110мм, руб. с НДС
КВК | Длина, мм | Теплопроизводительность, кВт | [17 empty] | Потребляемая мощность вентиляторов, Вт | Материал декоративной решётки |  | Алюминий анодированный |  | Дерево натуральное
|  | ΔT = 70°С при разной скорости вращения вентилятора | [5 empty] | ΔT = 60°С при разной скорости вращения вентилятора | [5 empty] | ΔT = 50°С при разной скорости вращения вентилятора | [5 empty] | Мощность вентиляторов, Вт | Сталь окрашенная Ral 9006, 9016, 7021 |  | Алюминий анодированный |  | Дерево натуральное
|  | 0 | 32% min (100 B) | 45% (130 B) | 55% (160 B) | 65% (170 B) | max (220 B) | 0 | 32% min (100 B) | 45% (130 B) | 55% (160 B) | 65% (170 B) | max (220 B) | 0 | 32% min (100 B) | 45% (130 B) | 55% (160 B) | 65% (170 B) | max (220 B) | P, Вт | Секционная | Рулонная | Натуральный цвет | Золотой, чёрный, бронза(светлая/тёмная) | Берёза, бук, дуб | Орех, мербау | стж | стр | ал | аланод | дуб | орех
27.11.060 | 600 | 0.11071 | 0.51135 | 0.67439 | 0.86399 | 0.9293 | 1.1878 | 0.090559 | 0.43158 | 0.56918 | 0.7292 | 0.78433 | 1.0025 | 0.071517 | 0.35283 | 0.46533 | 0.59615 | 0.64122 | 0.81958 | 32 | 18953.2416 | 19904.6976 | 20112.6696 | 20409.6816 | 21012.6096 | 23737.8696 | 2850 | 4346 | 4673 | 5140 | 6088 | 10373 | 0.6 | 18602.1731
27.11.070 | 700 | 0.14559 | 0.54705 | 0.71116 | 0.90111 | 0.96643 | 1.2253 | 0.11909 | 0.46171 | 0.60022 | 0.76054 | 0.81567 | 1.0341 | 0.094049 | 0.37747 | 0.4907 | 0.62177 | 0.66684 | 0.84544 | 32 | 20082.8906 | 21192.9226 | 21435.5566 | 21782.0706 | 22485.4866 | 25664.9566 | 2850 | 4346 | 4673 | 5140 | 6088 | 10373 | 0.7 | 19825.709
27.11.080 | 800 | 0.17841 | 0.58065 | 0.74577 | 0.93606 | 1.0014 | 1.2606 | 0.14594 | 0.49007 | 0.62943 | 0.79003 | 0.84516 | 1.0639 | 0.11526 | 0.40065 | 0.51458 | 0.64588 | 0.69095 | 0.86979 | 32 | 21205.6558 | 22474.2638 | 22751.5598 | 23147.5758 | 23951.4798 | 27585.1598 | 2850 | 4346 | 4673 | 5140 | 6088 | 10373 | 0.8 | 21042.8781
27.11.090 | 900 | 0.21329 | 0.71672 | 0.92936 | 1.1753 | 1.2598 | 1.5949 | 0.17447 | 0.60491 | 0.78438 | 0.99193 | 1.0633 | 1.3461 | 0.13779 | 0.49454 | 0.64126 | 0.81094 | 0.86926 | 1.1005 | 36 | 28387.1945 | 29814.3785 | 30126.3365 | 30571.8545 | 31476.2465 | 35564.1365 | 2850 | 4346 | 4673 | 5140 | 6088 | 10373 | 0.9 | 27863.7962
27.11.100 | 1000 | 0.24817 | 0.75242 | 0.96613 | 1.2124 | 1.2969 | 1.6324 | 0.20301 | 0.63504 | 0.81541 | 1.0233 | 1.0946 | 1.3777 | 0.16032 | 0.51917 | 0.66663 | 0.83655 | 0.89488 | 1.1263 | 36 | 29593.0215 | 31178.7815 | 31525.4015 | 32020.4215 | 33025.3015 | 37567.4015 | 2850 | 4346 | 4673 | 5140 | 6088 | 10373 | 1 | 29157.789
27.11.110 | 1100 | 0.281 | 1.162 | 1.527 | 1.951 | 2.097 | 2.675 | 0.22986 | 0.98073 | 1.2888 | 1.6466 | 1.7699 | 2.2577 | 0.18153 | 0.80178 | 1.0536 | 1.3462 | 1.4469 | 1.8457 | 54 | 32537.5563 | 34281.8923 | 34663.1743 | 35207.6963 | 36313.0643 | 41309.3743 | 2850 | 4346 | 4673 | 5140 | 6088 | 10373 | 1.1 | 32059.9097
27.11.120 | 1200 | 0.31588 | 1.1933 | 1.5583 | 1.9836 | 2.1296 | 2.7079 | 0.25839 | 1.0071 | 1.3152 | 1.6741 | 1.7973 | 2.2854 | 0.20406 | 0.82338 | 1.0752 | 1.3687 | 1.4694 | 1.8684 | 54 | 33662.0299 | 35564.9419 | 35980.8859 | 36574.9099 | 37780.7659 | 43231.2859 | 2850 | 4346 | 4673 | 5140 | 6088 | 10373 | 1.2 | 33278.6588
27.11.130 | 1300 | 0.35076 | 1.2575 | 1.6321 | 2.0698 | 2.2197 | 2.8135 | 0.28692 | 1.0613 | 1.3775 | 1.7469 | 1.8734 | 2.3746 | 0.22659 | 0.86766 | 1.1261 | 1.4282 | 1.5316 | 1.9413 | 68 | 41126.2197 | 43187.7077 | 43638.3137 | 44281.8397 | 45588.1837 | 51492.9137 | 2850 | 4346 | 4673 | 5140 | 6088 | 10373 | 1.3 | 40361.0004
27.11.140 | 1400 | 0.38359 | 1.2911 | 1.6657 | 2.1048 | 2.2546 | 2.8488 | 0.31377 | 1.0897 | 1.4058 | 1.7764 | 1.9029 | 2.4044 | 0.2478 | 0.89084 | 1.1493 | 1.4523 | 1.5557 | 1.9657 | 68 | 42443.8056 | 44663.8696 | 45149.1376 | 45842.1656 | 47248.9976 | 53607.9376 | 2850 | 4346 | 4673 | 5140 | 6088 | 10373 | 1.4 | 41758.3588
27.11.150 | 1500 | 0.41846 | 1.6984 | 2.2266 | 2.841 | 3.0523 | 3.889 | 0.3423 | 1.4334 | 1.8793 | 2.3978 | 2.5761 | 3.2824 | 0.27033 | 1.1719 | 1.5364 | 1.9603 | 2.1061 | 2.6834 | 86 | 45459.0846 | 47837.7246 | 48357.6546 | 49100.1846 | 50607.5046 | 57420.6546 | 2850 | 4346 | 4673 | 5140 | 6088 | 10373 | 1.5 | 44725.9107
27.11.160 | 1600 | 0.45334 | 1.7341 | 2.2623 | 2.8781 | 3.0894 | 3.9265 | 0.37084 | 1.4635 | 1.9094 | 2.4291 | 2.6075 | 3.314 | 0.29286 | 1.1965 | 1.561 | 1.9859 | 2.1317 | 2.7093 | 86 | 46596.6671 | 49133.8831 | 49688.4751 | 50480.5071 | 52088.3151 | 59355.6751 | 2850 | 4346 | 4673 | 5140 | 6088 | 10373 | 1.6 | 45956.7843
27.11.170 | 1700 | 0.48617 | 1.868 | 2.4443 | 3.1151 | 3.3457 | 4.2586 | 0.39769 | 1.5766 | 2.063 | 2.6292 | 2.8237 | 3.5943 | 0.31407 | 1.2889 | 1.6866 | 2.1494 | 2.3085 | 2.9385 | 90 | 53775.6169 | 56471.4089 | 57060.6629 | 57902.1969 | 59610.4929 | 67332.0629 | 2850 | 4346 | 4673 | 5140 | 6088 | 10373 | 1.7 | 52775.3079
27.11.180 | 1800 | 0.52105 | 1.9037 | 2.48 | 3.1523 | 3.3828 | 4.2961 | 0.42622 | 1.6067 | 2.0932 | 2.6605 | 2.8551 | 3.6259 | 0.3366 | 1.3136 | 1.7112 | 2.1751 | 2.3341 | 2.9643 | 90 | 54883.9196 | 57738.2876 | 58362.2036 | 59253.2396 | 61062.0236 | 69237.8036 | 2850 | 4346 | 4673 | 5140 | 6088 | 10373 | 1.8 | 53979.1006
27.11.190 | 1900 | 0.55593 | 1.9394 | 2.5157 | 3.1894 | 3.4199 | 4.3336 | 0.45475 | 1.6369 | 2.1233 | 2.6919 | 2.8864 | 3.6576 | 0.35913 | 1.3382 | 1.7359 | 2.2007 | 2.3597 | 2.9902 | 90 | 55996.8897 | 59009.8337 | 59668.4117 | 60608.9497 | 62518.2217 | 71148.2117 | 2850 | 4346 | 4673 | 5140 | 6088 | 10373 | 1.9 | 55187.2102
27.11.200 | 2000 | 0.58876 | 2.3446 | 3.0746 | 3.9234 | 4.2154 | 5.3716 | 0.4816 | 1.9788 | 2.595 | 3.3114 | 3.5578 | 4.5337 | 0.38034 | 1.6178 | 2.1215 | 2.7072 | 2.9086 | 3.7064 | 108 | 58876.8583 | 62048.3783 | 62741.6183 | 63731.6583 | 65741.4183 | 74825.6183 | 2850 | 4346 | 4673 | 5140 | 6088 | 10373 | 2 | 58029.6137
27.11.210 | 2100 | 0.62364 | 2.3803 | 3.1103 | 3.9606 | 4.2526 | 5.4091 | 0.51013 | 2.009 | 2.6251 | 3.3427 | 3.5892 | 4.5653 | 0.40287 | 1.6424 | 2.1461 | 2.7328 | 2.9343 | 3.7323 | 108 | 60203.6182 | 63533.7142 | 64261.6162 | 65301.1582 | 67411.4062 | 76949.8162 | 2850 | 4346 | 4673 | 5140 | 6088 | 10373 | 2.1 | 59435.4571
27.11.220 | 2200 | 0.65851 | 2.416 | 3.146 | 3.9977 | 4.2897 | 5.4466 | 0.53866 | 2.0391 | 2.6552 | 3.374 | 3.6205 | 4.5969 | 0.4254 | 1.667 | 2.1707 | 2.7584 | 2.9599 | 3.7582 | 108 | 62291.3027 | 65779.9747 | 66542.5387 | 67631.5827 | 69842.3187 | 79834.9387 | 2850 | 4346 | 4673 | 5140 | 6088 | 10373 | 2.2 | 61545.0783
27.11.230 | 2300 | 0.69134 | 2.5784 | 3.3661 | 4.2839 | 4.5989 | 5.8469 | 0.56552 | 2.1762 | 2.841 | 3.6156 | 3.8815 | 4.9348 | 0.44661 | 1.7791 | 2.3226 | 2.9559 | 3.1732 | 4.0344 | 126 | 74790.5403 | 78437.7883 | 79235.0143 | 80373.5603 | 82684.7843 | 93131.6143 | 2850 | 4346 | 4673 | 5140 | 6088 | 10373 | 2.3 | 73284.3269
27.11.240 | 2400 | 0.72622 | 2.8854 | 3.7786 | 4.818 | 5.1753 | 6.5903 | 0.59405 | 2.4352 | 3.1892 | 4.0664 | 4.368 | 5.5622 | 0.46914 | 1.9909 | 2.6073 | 3.3244 | 3.571 | 4.5473 | 140 | 71859.4271 | 75665.2511 | 76497.1391 | 77685.1871 | 80096.8991 | 90997.9391 | 2850 | 4346 | 4673 | 5140 | 6088 | 10373 | 2.4 | 70752.071
27.11.250 | 2500 | 0.7611 | 2.9211 | 3.8143 | 4.8551 | 5.2124 | 6.6278 | 0.62258 | 2.4654 | 3.2193 | 4.0977 | 4.3993 | 5.5938 | 0.49167 | 2.0155 | 2.6319 | 3.35 | 3.5966 | 4.5732 | 140 | 72832.0848 | 76796.4848 | 77663.0348 | 78900.5848 | 81412.7848 | 92768.0348 | 2850 | 4346 | 4673 | 5140 | 6088 | 10373 | 2.5 | 71830.4058
27.11.260 | 2600 | 0.79393 | 3.055 | 3.9963 | 5.0921 | 5.4687 | 6.9599 | 0.64943 | 2.5784 | 3.3729 | 4.2978 | 4.6156 | 5.8741 | 0.51288 | 2.108 | 2.7575 | 3.5136 | 3.7734 | 4.8023 | 144 | 80009.7529 | 84132.7289 | 85033.9409 | 86320.9929 | 88933.6809 | 100743.1409 | 2850 | 4346 | 4673 | 5140 | 6088 | 10373 | 2.6 | 78647.7441
27.11.270 | 2700 | 0.82881 | 3.0907 | 4.032 | 5.1293 | 5.5058 | 6.9974 | 0.67796 | 2.6086 | 3.403 | 4.3291 | 4.6469 | 5.9058 | 0.53541 | 2.1326 | 2.7821 | 3.5392 | 3.799 | 4.8282 | 144 | 84217.3173 | 88498.8693 | 89434.7433 | 90771.2973 | 93484.4733 | 105748.1433 | 2850 | 4346 | 4673 | 5140 | 6088 | 10373 | 2.7 | 82718.0386
27.11.280 | 2800 | 0.86369 | 3.498 | 4.593 | 5.8655 | 6.3035 | 8.0376 | 0.70649 | 2.9523 | 3.8765 | 4.9505 | 5.3201 | 6.7837 | 0.55794 | 2.4136 | 3.1692 | 4.0472 | 4.3494 | 5.5459 | 162 | 87239.6985 | 91679.8265 | 92650.3625 | 94036.4185 | 96850.0825 | 109567.9625 | 2850 | 4346 | 4673 | 5140 | 6088 | 10373 | 2.8 | 85692.1592
27.11.290 | 2900 | 0.89651 | 3.5316 | 4.6266 | 5.9004 | 6.3384 | 8.0729 | 0.73335 | 2.9807 | 3.9049 | 4.98 | 5.3496 | 6.8135 | 0.57915 | 2.4368 | 3.1924 | 4.0713 | 4.3735 | 5.5703 | 162 | 88308.4588 | 92907.1628 | 93912.3608 | 95347.9188 | 98262.0708 | 111434.1608 | 2850 | 4346 | 4673 | 5140 | 6088 | 10373 | 2.9 | 86859.3792
27.11.300 | 3000 | 0.93139 | 3.5673 | 4.6623 | 5.9376 | 6.3756 | 8.1104 | 0.76188 | 3.0108 | 3.935 | 5.0113 | 5.381 | 6.8451 | 0.60168 | 2.4614 | 3.217 | 4.0969 | 4.3991 | 5.5962 | 162 | 89646.8896 | 94404.1696 | 95444.0296 | 96929.0896 | 99943.7296 | 113570.0296 | 2850 | 4346 | 4673 | 5140 | 6088 | 10373 | 3 | 88276.017
27.11.310 | 3100(1600, 1500) | 0.87181 | 3.4324 | 4.489 | 5.7191 | 6.1417 | 6.9668 | 0.71314 | 2.897 | 3.7887 | 4.8269 | 5.1836 | 5.8799 | 0.56319 | 2.3684 | 3.0974 | 3.9462 | 4.2378 | 4.8071 | 172 | 92055.7518 | 96971.6078 | 98046.1298 | 99580.6918 | 102695.8198 | 116776.3298 | 2850 | 4346 | 4673 | 5140 | 6088 | 10373 | 3.1 | 90682.695
27.11.320 | 3200(1600, 1600) | 0.90669 | 3.4681 | 4.5247 | 5.7562 | 6.1789 | 7.0063 | 0.74167 | 2.9271 | 3.8188 | 4.8583 | 5.215 | 5.9133 | 0.58572 | 2.393 | 3.122 | 3.9718 | 4.2634 | 4.8344 | 172 | 93193.3343 | 98267.7663 | 99376.9503 | 100961.0143 | 104176.6303 | 118711.3503 | 2850 | 4346 | 4673 | 5140 | 6088 | 10373 | 3.2 | 91913.5685
27.11.330 | 3300(1700, 1600) | 0.93951 | 3.6021 | 4.7067 | 5.9933 | 6.4351 | 7.2986 | 0.76852 | 3.0402 | 3.9724 | 5.0583 | 5.4312 | 6.16 | 0.60693 | 2.4854 | 3.2476 | 4.1353 | 4.4402 | 5.036 | 176 | 100372.2841 | 105605.2921 | 106749.1381 | 108382.7041 | 111698.8081 | 126687.7381 | 2850 | 4346 | 4673 | 5140 | 6088 | 10373 | 3.3 | 98732.0922
27.11.340 | 3400(1700, 1700) | 0.97234 | 3.736 | 4.8887 | 6.2303 | 6.6913 | 7.5908 | 0.79538 | 3.1532 | 4.126 | 5.2584 | 5.6475 | 6.4066 | 0.62813 | 2.5779 | 3.3732 | 4.2989 | 4.617 | 5.2376 | 180 | 107551.2339 | 112942.8179 | 114121.3259 | 115804.3939 | 119220.9859 | 134664.1259 | 2850 | 4346 | 4673 | 5140 | 6088 | 10373 | 3.4 | 105550.6159
27.11.350 | 3500(1800, 1700) | 1.0072 | 3.7717 | 4.9244 | 6.2674 | 6.7285 | 7.6304 | 0.82391 | 3.1834 | 4.1562 | 5.2897 | 5.6788 | 6.44 | 0.65066 | 2.6025 | 3.3978 | 4.3245 | 4.6426 | 5.2649 | 180 | 108659.5365 | 114209.6965 | 115422.8665 | 117155.4365 | 120672.5165 | 136569.8665 | 2850 | 4346 | 4673 | 5140 | 6088 | 10373 | 3.5 | 106754.4085
27.11.360 | 3600(1800, 1800) | 1.0421 | 3.8074 | 4.9601 | 6.3045 | 6.7656 | 7.6699 | 0.85244 | 3.2135 | 4.1863 | 5.321 | 5.7102 | 6.4734 | 0.6732 | 2.6271 | 3.4225 | 4.3501 | 4.6683 | 5.2923 | 180 | 109767.8391 | 115476.5751 | 116724.4071 | 118506.4791 | 122124.0471 | 138475.6071 | 2850 | 4346 | 4673 | 5140 | 6088 | 10373 | 3.6 | 107958.2012
27.11.370 | 3700(1900, 1800) | 1.077 | 3.8431 | 4.9958 | 6.3417 | 6.8027 | 7.7095 | 0.88097 | 3.2436 | 4.2164 | 5.3524 | 5.7415 | 6.5068 | 0.69573 | 2.6518 | 3.4471 | 4.3758 | 4.6939 | 5.3196 | 180 | 110880.8092 | 116748.1212 | 118030.6152 | 119862.1892 | 123580.2452 | 140386.0152 | 2850 | 4346 | 4673 | 5140 | 6088 | 10373 | 3.7 | 109166.3108
27.11.380 | 3800(1900, 1900) | 1.1119 | 3.8788 | 5.0315 | 6.3788 | 6.8398 | 7.7491 | 0.9095 | 3.2737 | 4.2466 | 5.3837 | 5.7728 | 6.5402 | 0.71826 | 2.6764 | 3.4717 | 4.4014 | 4.7195 | 5.3469 | 180 | 111993.7793 | 118019.6673 | 119336.8233 | 121217.8993 | 125036.4433 | 142296.4233 | 2850 | 4346 | 4673 | 5140 | 6088 | 10373 | 3.8 | 110374.4204
27.11.390 | 3900(2000, 1900) | 1.1447 | 4.284 | 5.5903 | 7.1128 | 7.6353 | 8.6581 | 0.93635 | 3.6157 | 4.7182 | 6.0032 | 6.4442 | 7.3075 | 0.73947 | 2.956 | 3.8573 | 4.9078 | 5.2684 | 5.9741 | 198 | 114873.748 | 121058.212 | 122410.03 | 124340.608 | 128259.64 | 145973.83 | 2850 | 4346 | 4673 | 5140 | 6088 | 10373 | 3.9 | 113216.8239
27.11.400 | 4000(2000, 2000) | 1.1775 | 4.6892 | 6.1492 | 7.8468 | 8.4308 | 9.5672 | 0.96321 | 3.9577 | 5.1899 | 6.6227 | 7.1156 | 8.0747 | 0.76067 | 3.2355 | 4.2429 | 5.4143 | 5.8173 | 6.6014 | 216 | 117753.7166 | 124096.7566 | 125483.2366 | 127463.3166 | 131482.8366 | 149651.2366 | 2850 | 4346 | 4673 | 5140 | 6088 | 10373 | 4 | 116059.2274
27.11.410 | 4100(2100, 2000) | 1.2124 | 4.7249 | 6.1849 | 7.884 | 8.468 | 9.6068 | 0.99174 | 3.9878 | 5.2201 | 6.6541 | 7.147 | 8.1081 | 0.78321 | 3.2602 | 4.2676 | 5.4399 | 5.8429 | 6.6287 | 216 | 119080.4766 | 125582.0926 | 127003.2346 | 129032.8166 | 133152.8246 | 151775.4346 | 2850 | 4346 | 4673 | 5140 | 6088 | 10373 | 4.1 | 117465.0708
27.11.420 | 4200(2100, 2100) | 1.2473 | 4.7606 | 6.2206 | 7.9211 | 8.5051 | 9.6463 | 1.0203 | 4.0179 | 5.2502 | 6.6854 | 7.1783 | 8.1415 | 0.80574 | 3.2848 | 4.2922 | 5.4656 | 5.8685 | 6.656 | 216 | 120407.2365 | 127067.4285 | 128523.2325 | 130602.3165 | 134822.8125 | 153899.6325 | 2850 | 4346 | 4673 | 5140 | 6088 | 10373 | 4.2 | 118870.9142
27.11.430 | 4300(2200, 2100) | 1.2822 | 4.7963 | 6.2563 | 7.9582 | 8.5422 | 9.6859 | 1.0488 | 4.0481 | 5.2803 | 6.7167 | 7.2096 | 8.1749 | 0.82827 | 3.3094 | 4.3168 | 5.4912 | 5.8941 | 6.6833 | 216 | 122494.9209 | 129313.6889 | 130804.1549 | 132932.7409 | 137253.7249 | 156784.7549 | 2850 | 4346 | 4673 | 5140 | 6088 | 10373 | 4.3 | 120980.5354
27.11.440 | 4400(2200, 2200) | 1.317 | 4.832 | 6.292 | 7.9954 | 8.5794 | 9.7255 | 1.0773 | 4.0782 | 5.3104 | 6.7481 | 7.241 | 8.2083 | 0.8508 | 3.3341 | 4.3415 | 5.5168 | 5.9198 | 6.7106 | 216 | 124582.6053 | 131559.9493 | 133085.0773 | 135263.1653 | 139684.6373 | 159669.8773 | 2850 | 4346 | 4673 | 5140 | 6088 | 10373 | 4.4 | 123090.1566
27.11.450 | 4500(2300, 2200) | 1.3499 | 4.9944 | 6.5121 | 8.2815 | 8.8886 | 10.078 | 1.1042 | 4.2153 | 5.4962 | 6.9896 | 7.502 | 8.5059 | 0.87201 | 3.4462 | 4.4933 | 5.7143 | 6.1331 | 6.9538 | 234 | 128350.9367 | 135486.8567 | 137046.6467 | 139274.2367 | 143796.1967 | 164235.6467 | 2850 | 4346 | 4673 | 5140 | 6088 | 10373 | 4.5 | 126754.2052
27.11.460 | 4600(2300, 2300) | 1.3827 | 5.1569 | 6.7321 | 8.5677 | 9.1978 | 10.4306 | 1.131 | 4.3524 | 5.6819 | 7.2312 | 7.763 | 8.8034 | 0.89321 | 3.5583 | 4.6452 | 5.9117 | 6.3465 | 7.1971 | 252 | 130871.9957 | 138166.4917 | 139760.9437 | 142038.0357 | 146660.4837 | 167554.1437 | 2850 | 4346 | 4673 | 5140 | 6088 | 10373 | 4.6 | 129264.6539
27.11.470 | 4700(2400, 2300) | 1.4176 | 5.4638 | 7.1447 | 9.1018 | 9.7742 | 11.087 | 1.1596 | 4.6114 | 6.0301 | 7.682 | 8.2494 | 9.3574 | 0.91575 | 3.77 | 4.9299 | 6.2803 | 6.7442 | 7.65 | 266 | 136671.7889 | 144124.8609 | 145753.9749 | 148080.5689 | 152803.5049 | 174151.3749 | 2850 | 4346 | 4673 | 5140 | 6088 | 10373 | 4.7 | 134807.5979
27.11.480 | 4800(2400, 2400) | 1.4524 | 5.7707 | 7.5573 | 9.636 | 10.3506 | 11.7434 | 1.1881 | 4.8705 | 6.3783 | 8.1328 | 8.7359 | 9.9114 | 0.93828 | 3.9818 | 5.2145 | 6.6488 | 7.1419 | 8.1029 | 280 | 139977.0373 | 147588.6853 | 149252.4613 | 151628.5573 | 156451.9813 | 178254.0613 | 2850 | 4346 | 4673 | 5140 | 6088 | 10373 | 4.8 | 138043.342
27.11.490 | 4900(2500, 2400) | 1.4873 | 5.8064 | 7.593 | 9.6731 | 10.3877 | 11.7829 | 1.2166 | 4.9006 | 6.4085 | 8.1641 | 8.7672 | 9.9448 | 0.96081 | 4.0064 | 5.2392 | 6.6744 | 7.1675 | 8.1302 | 280 | 144691.5119 | 152461.7359 | 154160.1739 | 156585.7719 | 161509.6839 | 183765.9739 | 2850 | 4346 | 4673 | 5140 | 6088 | 10373 | 4.9 | 142582.4768
27.11.500 | 5000(2500, 2500) | 1.5222 | 5.8421 | 7.6287 | 9.7102 | 10.4249 | 11.8225 | 1.2452 | 4.9307 | 6.4386 | 8.1954 | 8.7986 | 9.9782 | 0.98334 | 4.0311 | 5.2638 | 6.7001 | 7.1932 | 8.1575 | 280 | 145664.1695 | 153592.9695 | 155326.0695 | 157801.1695 | 162825.5695 | 185536.0695 | 2850 | 4346 | 4673 | 5140 | 6088 | 10373 | 5 | 143660.8116
27.11.510 | 5100(2600, 2500) | 1.555 | 5.9761 | 7.8107 | 9.9473 | 10.6811 | 12.1147 | 1.272 | 5.0438 | 6.5922 | 8.3955 | 9.0148 | 10.2248 | 1.0045 | 4.1235 | 5.3894 | 6.8636 | 7.37 | 8.3592 | 284 | 152841.8377 | 160929.2137 | 162696.9757 | 165221.5777 | 170346.4657 | 193511.1757 | 2850 | 4346 | 4673 | 5140 | 6088 | 10373 | 5.1 | 150478.1499
27.11.520 | 5200(2600, 2600) | 1.5879 | 6.11 | 7.9927 | 10.1843 | 10.9373 | 12.407 | 1.2989 | 5.1569 | 6.7458 | 8.5955 | 9.2311 | 10.4715 | 1.0258 | 4.2159 | 5.5149 | 7.0272 | 7.5468 | 8.5608 | 288 | 160019.5058 | 168265.4578 | 170067.8818 | 172641.9858 | 177867.3618 | 201486.2818 | 2850 | 4346 | 4673 | 5140 | 6088 | 10373 | 5.2 | 157295.4882
27.11.530 | 5300(2700, 2600) | 1.6227 | 6.1457 | 8.0284 | 10.2214 | 10.9745 | 12.4466 | 1.3274 | 5.187 | 6.7759 | 8.6269 | 9.2624 | 10.5049 | 1.0483 | 4.2406 | 5.5396 | 7.0528 | 7.5724 | 8.5881 | 288 | 164227.0702 | 172631.5982 | 174468.6842 | 177092.2902 | 182418.1542 | 206491.2842 | 2850 | 4346 | 4673 | 5140 | 6088 | 10373 | 5.3 | 161365.7827
27.11.540 | 5400(2700, 2700) | 1.6576 | 6.1814 | 8.0641 | 10.2585 | 11.0116 | 12.4861 | 1.3559 | 5.2171 | 6.8061 | 8.6582 | 9.2938 | 10.5383 | 1.0708 | 4.2652 | 5.5642 | 7.0784 | 7.598 | 8.6154 | 288 | 168434.6347 | 176997.7387 | 178869.4867 | 181542.5947 | 186968.9467 | 211496.2867 | 2850 | 4346 | 4673 | 5140 | 6088 | 10373 | 5.4 | 165436.0772
27.11.550 | 5500(2800, 2700) | 1.6925 | 6.5887 | 8.625 | 10.9947 | 11.8093 | 13.3975 | 1.3845 | 5.5609 | 7.2795 | 9.2796 | 9.967 | 11.3075 | 1.0933 | 4.5462 | 5.9513 | 7.5864 | 8.1484 | 9.2443 | 306 | 171457.0159 | 180178.6959 | 182085.1059 | 184807.7159 | 190334.5559 | 215316.1059 | 2850 | 4346 | 4673 | 5140 | 6088 | 10373 | 5.5 | 168410.1978
27.11.560 | 5600(2800, 2800) | 1.7274 | 6.996 | 9.186 | 11.731 | 12.607 | 14.3089 | 1.413 | 5.9046 | 7.753 | 9.9009 | 10.6403 | 12.0767 | 1.1159 | 4.8272 | 6.3383 | 8.0944 | 8.6988 | 9.8731 | 324 | 174479.3971 | 183359.6531 | 185300.7251 | 188072.8371 | 193700.1651 | 219135.9251 | 2850 | 4346 | 4673 | 5140 | 6088 | 10373 | 5.6 | 171384.3184
27.11.570 | 5700(2900, 2800) | 1.7602 | 7.0296 | 9.2196 | 11.7659 | 12.6419 | 14.3461 | 1.4398 | 5.933 | 7.7813 | 9.9304 | 10.6698 | 12.1081 | 1.1371 | 4.8504 | 6.3615 | 8.1185 | 8.7229 | 9.8988 | 324 | 175548.1574 | 184586.9894 | 186562.7234 | 189384.3374 | 195112.1534 | 221002.1234 | 2850 | 4346 | 4673 | 5140 | 6088 | 10373 | 5.7 | 172551.5384
27.11.580 | 5800(2900, 2900) | 1.793 | 7.0632 | 9.2532 | 11.8008 | 12.6768 | 14.3834 | 1.4667 | 5.9613 | 7.8097 | 9.9599 | 10.6993 | 12.1396 | 1.1583 | 4.8736 | 6.3847 | 8.1426 | 8.747 | 9.9245 | 324 | 176616.9176 | 185814.3256 | 187824.7216 | 190695.8376 | 196524.1416 | 222868.3216 | 2850 | 4346 | 4673 | 5140 | 6088 | 10373 | 5.8 | 173718.7584
27.11.590 | 5900(3000, 2900) | 1.8279 | 7.0989 | 9.2889 | 11.838 | 12.714 | 14.423 | 1.4952 | 5.9915 | 7.8398 | 9.9913 | 10.7306 | 12.173 | 1.1808 | 4.8982 | 6.4093 | 8.1682 | 8.7726 | 9.9518 | 324 | 177955.3484 | 187311.3324 | 189356.3904 | 192277.0084 | 198205.8004 | 225004.1904 | 2850 | 4346 | 4673 | 5140 | 6088 | 10373 | 5.9 | 175135.3962
27.11.600 | 6000(3000, 3000) | 1.8628 | 7.1346 | 9.3246 | 11.8751 | 12.7511 | 14.4625 | 1.5238 | 6.0216 | 7.87 | 10.0226 | 10.7619 | 12.2064 | 1.2034 | 4.9229 | 6.434 | 8.1938 | 8.7983 | 9.9791 | 324 | 179293.7792 | 188808.3392 | 190888.0592 | 193858.1792 | 199887.4592 | 227140.0592 | 2850 | 4346 | 4673 | 5140 | 6088 | 10373 | 6 | 176552.0341
Цены указаны для конвектора с корпусом из оцинкованной стали окрашенного в Ral7021
Стоимость конвектора с корпусом из нержавеющей стали +15% к цене прибора
Конвектор в проходном исполнении(КВКП) +1500 рублей к цене в концевом исполнении (КВК)

## КВК 27.14
Медно-алюминиевые конвекторы для встраивания в пол с принудительной конвекцией серии "Гольфстрим-В" 220 В.
"Qну" при ΔT = 70 - мощность конвектора, расчитывается при температуре 95/85 С (прямая/обратка) и комнатной температуре 20 С,
"Qну" при ΔT = 60 - мощность конвектора, расчитывается при температуре 90/70 С и комнатной температуре 20 С,
"Qну" при ΔT = 50 - мощность конвектора, расчитывается при температуре 75/65 С и комнатной температуре 20 С, | [25 empty] | www.isoterm.ru
расход теплоносителя 0,1 кг/с (360кг/час) | [25 empty] | sale@isoterm.ru
Цена конвектора с решёткой шириной 270мм, высотой 140мм, руб. с НДС
КВК | Длина, мм | Теплопроизводительность, кВт | [17 empty] | Потребляемая мощность вентиляторов, Вт | Материал декоративной решётки |  | Алюминий анодированный |  | Дерево натуральное
|  | ΔT = 70°С при разной скорости вращения вентилятора | [5 empty] | ΔT = 60°С при разной скорости вращения вентилятора | [5 empty] | ΔT = 50°С при разной скорости вращения вентилятора | [5 empty] | Мощность вентиляторов, Вт | Сталь окрашенная Ral 9006, 9016, 7021 |  | Алюминий анодированный |  | Дерево натуральное
|  | 0 | 32% min (100 B) | 45% (130 B) | 55% (160 B) | 65% (170 B) | max (220 B) | 0 | 32% min (100 B) | 45% (130 B) | 55% (160 B) | 65% (170 B) | max (220 B) | 0 | 32% min (100 B) | 45% (130 B) | 55% (160 B) | 65% (170 B) | max (220 B) | P, Вт | Секционная | Рулонная | Натуральный цвет | Золотой, чёрный, бронза(светлая/тёмная) | Берёза, бук, дуб | Орех, мербау | стж | стр | ал | аланод | дуб | орех
27.14.060 | 600 | 0.14112 | 0.65514 | 0.90252 | 1.2095 | 1.3092 | 1.6233 | 0.11586 | 0.55293 | 0.76173 | 1.0209 | 1.105 | 1.3701 | 0.091868 | 0.45204 | 0.62274 | 0.83459 | 0.90338 | 1.1201 | 32 | 22483.5898 | 23435.0458 | 23643.0178 | 23940.0298 | 24542.9578 | 27268.2178 | 2850 | 4346 | 4673 | 5140 | 6088 | 10373 | 0.6 | 21867.386
27.14.070 | 700 | 0.18558 | 0.70464 | 0.95202 | 1.261 | 1.3607 | 1.6753 | 0.15236 | 0.59471 | 0.8035 | 1.0643 | 1.1485 | 1.4139 | 0.12081 | 0.4862 | 0.65689 | 0.87011 | 0.9389 | 1.1559 | 32 | 23715.9075 | 24825.9395 | 25068.5735 | 25415.0875 | 26118.5035 | 29297.9735 | 2850 | 4346 | 4673 | 5140 | 6088 | 10373 | 0.7 | 23185.8801
27.14.080 | 800 | 0.22742 | 0.75414 | 1.0015 | 1.3125 | 1.4122 | 1.7272 | 0.18671 | 0.63649 | 0.84528 | 1.1078 | 1.1919 | 1.4578 | 0.14805 | 0.52035 | 0.69105 | 0.90563 | 0.97442 | 1.1918 | 32 | 25136.5115 | 26405.1195 | 26682.4155 | 27078.4315 | 27882.3355 | 31516.0155 | 2850 | 4346 | 4673 | 5140 | 6088 | 10373 | 0.8 | 24678.5197
27.14.090 | 900 | 0.27188 | 0.93059 | 1.2507 | 1.6514 | 1.7804 | 2.1876 | 0.22322 | 0.78542 | 1.0556 | 1.3938 | 1.5027 | 1.8464 | 0.177 | 0.64211 | 0.863 | 1.1394 | 1.2285 | 1.5095 | 36 | 32986.6367 | 34413.8207 | 34725.7787 | 35171.2967 | 36075.6887 | 40163.5787 | 2850 | 4346 | 4673 | 5140 | 6088 | 10373 | 0.9 | 32117.8123
27.14.100 | 1000 | 0.31634 | 0.98234 | 1.3025 | 1.7052 | 1.8342 | 2.242 | 0.25972 | 0.82909 | 1.0993 | 1.4392 | 1.5481 | 1.8922 | 0.20594 | 0.67781 | 0.89871 | 1.1766 | 1.2656 | 1.547 | 36 | 34537.3218 | 36123.0818 | 36469.7018 | 36964.7218 | 37969.6018 | 42511.7018 | 2850 | 4346 | 4673 | 5140 | 6088 | 10373 | 1 | 33730.7638
27.14.110 | 1100 | 0.35819 | 1.5078 | 2.0608 | 2.7488 | 2.9717 | 3.6741 | 0.29407 | 1.2726 | 1.7393 | 2.32 | 2.5081 | 3.1009 | 0.23318 | 1.0404 | 1.422 | 1.8967 | 2.0505 | 2.5351 | 54 | 37969.1707 | 39713.5067 | 40094.7887 | 40639.3107 | 41744.6787 | 46740.9887 | 2850 | 4346 | 4673 | 5140 | 6088 | 10373 | 1.1 | 37083.6004
27.14.120 | 1200 | 0.40265 | 1.5596 | 2.1126 | 2.8027 | 3.0255 | 3.7284 | 0.33057 | 1.3163 | 1.783 | 2.3654 | 2.5535 | 3.1468 | 0.26212 | 1.0761 | 1.4577 | 1.9338 | 2.0876 | 2.5726 | 54 | 39397.2202 | 41300.1322 | 41716.0762 | 42310.1002 | 43515.9562 | 48966.4762 | 2850 | 4346 | 4673 | 5140 | 6088 | 10373 | 1.2 | 38583.1263
27.14.130 | 1300 | 0.44711 | 1.6487 | 2.2163 | 2.9264 | 3.1552 | 3.8771 | 0.36708 | 1.3915 | 1.8705 | 2.4699 | 2.663 | 3.2722 | 0.29107 | 1.1376 | 1.5292 | 2.0192 | 2.1771 | 2.6752 | 68 | 47587.2089 | 49648.6969 | 50099.3029 | 50742.8289 | 52049.1729 | 57953.9029 | 2850 | 4346 | 4673 | 5140 | 6088 | 10373 | 1.3 | 46336.7582
27.14.140 | 1400 | 0.48895 | 1.696 | 2.2635 | 2.9756 | 3.2043 | 3.9267 | 0.40143 | 1.4314 | 1.9104 | 2.5114 | 2.7044 | 3.3141 | 0.31831 | 1.1702 | 1.5618 | 2.0532 | 2.211 | 2.7094 | 68 | 49244.8509 | 51464.9149 | 51950.1829 | 52643.2109 | 54050.0429 | 60408.9829 | 2850 | 4346 | 4673 | 5140 | 6088 | 10373 | 1.4 | 48048.6338
27.14.150 | 1500 | 0.53341 | 2.226 | 3.0263 | 4.0239 | 4.3465 | 5.3635 | 0.43793 | 1.8787 | 2.5542 | 3.3962 | 3.6684 | 4.5268 | 0.34725 | 1.5359 | 2.0882 | 2.7765 | 2.9991 | 3.7008 | 86 | 52752.9535 | 55131.5935 | 55651.5235 | 56394.0535 | 57901.3735 | 64714.5235 | 2850 | 4346 | 4673 | 5140 | 6088 | 10373 | 1.5 | 51471.9973
27.14.160 | 1600 | 0.57787 | 2.2755 | 3.0758 | 4.0754 | 4.398 | 5.4155 | 0.47443 | 1.9205 | 2.596 | 3.4396 | 3.7119 | 4.5707 | 0.3762 | 1.5701 | 2.1223 | 2.812 | 3.0346 | 3.7367 | 86 | 54217.8997 | 56755.1157 | 57309.7077 | 58101.7397 | 59709.5477 | 66976.9077 | 2850 | 4346 | 4673 | 5140 | 6088 | 10373 | 1.6 | 53005.649
27.14.170 | 1700 | 0.61972 | 2.4519 | 3.325 | 4.4143 | 4.7661 | 5.8759 | 0.50879 | 2.0694 | 2.8063 | 3.7256 | 4.0226 | 4.9593 | 0.40344 | 1.6918 | 2.2943 | 3.0458 | 3.2886 | 4.0544 | 90 | 62072.7741 | 64768.5661 | 65357.8201 | 66199.3541 | 67907.6501 | 75629.2201 | 2850 | 4346 | 4673 | 5140 | 6088 | 10373 | 1.7 | 60449.3342
27.14.180 | 1800 | 0.66418 | 2.5014 | 3.3745 | 4.4657 | 4.8176 | 5.9279 | 0.54529 | 2.1112 | 2.8481 | 3.7691 | 4.0661 | 5.0031 | 0.43238 | 1.726 | 2.3284 | 3.0814 | 3.3242 | 4.0902 | 90 | 63481.2603 | 66335.6283 | 66959.5443 | 67850.5803 | 69659.3643 | 77835.1443 | 2850 | 4346 | 4673 | 5140 | 6088 | 10373 | 1.8 | 61930.7661
27.14.190 | 1900 | 0.70864 | 2.5532 | 3.4263 | 4.5196 | 4.8714 | 5.9822 | 0.58179 | 2.1549 | 2.8918 | 3.8145 | 4.1115 | 5.049 | 0.46132 | 1.7617 | 2.3641 | 3.1185 | 3.3613 | 4.1277 | 90 | 64936.1648 | 67949.1088 | 68607.6868 | 69548.2248 | 71457.4968 | 80087.4868 | 2850 | 4346 | 4673 | 5140 | 6088 | 10373 | 1.9 | 63455.1302
27.14.200 | 2000 | 0.75048 | 3.0787 | 4.1846 | 5.5632 | 6.0089 | 7.4143 | 0.61615 | 2.5984 | 3.5318 | 4.6953 | 5.0715 | 6.2577 | 0.48856 | 2.1243 | 2.8874 | 3.8386 | 4.1462 | 5.1159 | 108 | 68366.411 | 71537.931 | 72231.171 | 73221.211 | 75230.971 | 84315.171 | 2850 | 4346 | 4673 | 5140 | 6088 | 10373 | 2 | 66806.4844
27.14..210 | 2100 | 0.79494 | 3.1304 | 4.2364 | 5.617 | 6.0627 | 7.4687 | 0.65265 | 2.6421 | 3.5755 | 4.7408 | 5.117 | 6.3036 | 0.51751 | 2.16 | 2.9231 | 3.8758 | 4.1833 | 5.1534 | 108 | 69960.7175 | 73290.8135 | 74018.7155 | 75058.2575 | 77168.5055 | 86706.9155 | 2850 | 4346 | 4673 | 5140 | 6088 | 10373 | 2.1 | 68459.7812
27.14.220 | 2200 | 0.8394 | 3.1822 | 4.2881 | 5.6708 | 6.1166 | 7.523 | 0.68915 | 2.6857 | 3.6192 | 4.7862 | 5.1624 | 6.3494 | 0.54645 | 2.1957 | 2.9588 | 3.9129 | 4.2204 | 5.1909 | 108 | 72489.7964 | 75978.4684 | 76741.0324 | 77830.0764 | 80040.8124 | 90033.4324 | 2850 | 4346 | 4673 | 5140 | 6088 | 10373 | 2.2 | 70977.6474
27.14.230 | 2300 | 0.88125 | 3.3938 | 4.587 | 6.0773 | 6.5582 | 8.0753 | 0.7235 | 2.8643 | 3.8714 | 5.1293 | 5.5352 | 6.8156 | 0.57369 | 2.3417 | 3.165 | 4.1934 | 4.5252 | 5.572 | 126 | 86024.3559 | 89671.6039 | 90468.8299 | 91607.3759 | 93918.5999 | 104365.4299 | 2850 | 4346 | 4673 | 5140 | 6088 | 10373 | 2.3 | 83674.4635
27.14.240 | 2400 | 0.92571 | 3.7968 | 5.1501 | 6.8383 | 7.3837 | 9.1038 | 0.76001 | 3.2045 | 4.3467 | 5.7715 | 6.2318 | 7.6836 | 0.60264 | 2.6198 | 3.5536 | 4.7184 | 5.0948 | 6.2816 | 140 | 83208.108 | 87013.932 | 87845.82 | 89033.868 | 91445.58 | 102346.62 | 2850 | 4346 | 4673 | 5140 | 6088 | 10373 | 2.4 | 81248.4462
27.14.250 | 2500 | 0.97017 | 3.8463 | 5.1996 | 6.8898 | 7.4352 | 9.1558 | 0.79651 | 3.2463 | 4.3885 | 5.815 | 6.2753 | 7.7275 | 0.63158 | 2.6539 | 3.5877 | 4.7539 | 5.1303 | 6.3175 | 140 | 84511.6042 | 88476.0042 | 89342.5542 | 90580.1042 | 93092.3042 | 104447.5542 | 2850 | 4346 | 4673 | 5140 | 6088 | 10373 | 2.5 | 82632.773
27.14.260 | 2600 | 1.012 | 4.0228 | 5.4488 | 7.2286 | 7.8034 | 9.6161 | 0.83086 | 3.3952 | 4.5988 | 6.101 | 6.586 | 8.116 | 0.65882 | 2.7757 | 3.7597 | 4.9877 | 5.3843 | 6.6351 | 144 | 92365.316 | 96488.292 | 97389.504 | 98676.556 | 101289.244 | 113098.704 | 2850 | 4346 | 4673 | 5140 | 6088 | 10373 | 2.6 | 90075.3829
27.14.270 | 2700 | 1.0565 | 4.0723 | 5.4983 | 7.2801 | 7.8548 | 9.6681 | 0.86736 | 3.437 | 4.6406 | 6.1444 | 6.6295 | 8.1599 | 0.68776 | 2.8099 | 3.7939 | 5.0233 | 5.4198 | 6.671 | 144 | 93390.3373 | 97671.8893 | 98607.7633 | 99944.3173 | 102657.4933 | 114921.1633 | 2850 | 4346 | 4673 | 5140 | 6088 | 10373 | 2.7 | 91202.1488
27.14.280 | 2800 | 1.1009 | 4.6022 | 6.2612 | 8.3284 | 8.997 | 11.105 | 0.90387 | 3.8843 | 5.2844 | 7.0292 | 7.5935 | 9.3726 | 0.71671 | 3.1756 | 4.3202 | 5.7466 | 6.2079 | 7.6624 | 162 | 96779.011 | 101219.139 | 102189.675 | 103575.731 | 106389.395 | 119107.275 | 2850 | 4346 | 4673 | 5140 | 6088 | 10373 | 2.8 | 94515.0527
27.14.290 | 2900 | 1.1428 | 4.6495 | 6.3084 | 8.3776 | 9.0462 | 11.1546 | 0.93822 | 3.9242 | 5.3243 | 7.0707 | 7.635 | 9.4145 | 0.74395 | 3.2082 | 4.3528 | 5.7805 | 6.2418 | 7.6967 | 162 | 97455.7612 | 102054.4652 | 103059.6632 | 104495.2212 | 107409.3732 | 120581.4632 | 2850 | 4346 | 4673 | 5140 | 6088 | 10373 | 2.9 | 95319.7032
27.14.300 | 3000 | 1.1872 | 4.7012 | 6.3602 | 8.4314 | 9.1 | 11.2089 | 0.97472 | 3.9679 | 5.368 | 7.1161 | 7.6804 | 9.4603 | 0.77289 | 3.2439 | 4.3885 | 5.8177 | 6.279 | 7.7342 | 162 | 98882.5167 | 103639.7967 | 104679.6567 | 106164.7167 | 109179.3567 | 122805.6567 | 2850 | 4346 | 4673 | 5140 | 6088 | 10373 | 3 | 96818.0325
27.14.310 | 3100(1600, 1500) | 1.1113 | 4.5014 | 6.1022 | 8.0993 | 8.7444 | 9.8791 | 0.91237 | 3.7992 | 5.1502 | 6.8358 | 7.3803 | 8.338 | 0.72345 | 3.106 | 4.2105 | 5.5885 | 6.0337 | 6.8166 | 172 | 108261.8895 | 113177.7455 | 114252.2675 | 115786.8295 | 118901.9575 | 132982.4675 | 2850 | 4346 | 4673 | 5140 | 6088 | 10373 | 3.1 | 105671.7235
27.14.320 | 3200(1600, 1600) | 1.1557 | 4.5509 | 6.1517 | 8.1508 | 8.7959 | 9.934 | 0.94887 | 3.841 | 5.192 | 6.8793 | 7.4237 | 8.3843 | 0.75239 | 3.1401 | 4.2446 | 5.624 | 6.0692 | 6.8545 | 172 | 109726.8356 | 114801.2676 | 115910.4516 | 117494.5156 | 120710.1316 | 135244.8516 | 2850 | 4346 | 4673 | 5140 | 6088 | 10373 | 3.2 | 107205.3751
27.14.330 | 3300(1700, 1600) | 1.1976 | 4.7274 | 6.4009 | 8.4897 | 9.1641 | 10.3518 | 0.98322 | 3.9899 | 5.4023 | 7.1653 | 7.7345 | 8.737 | 0.77963 | 3.2619 | 4.4166 | 5.8579 | 6.3232 | 7.1428 | 176 | 117581.71 | 122814.718 | 123958.564 | 125592.13 | 128908.234 | 143897.164 | 2850 | 4346 | 4673 | 5140 | 6088 | 10373 | 3.3 | 114649.0603
27.14.340 | 3400(1700, 1700) | 1.2394 | 4.9038 | 6.6501 | 8.8285 | 9.5323 | 10.7697 | 1.0176 | 4.1388 | 5.6127 | 7.4513 | 8.0452 | 9.0896 | 0.80687 | 3.3837 | 4.5886 | 6.0917 | 6.5773 | 7.4311 | 180 | 125436.5844 | 130828.1684 | 132006.6764 | 133689.7444 | 137106.3364 | 152549.4764 | 2850 | 4346 | 4673 | 5140 | 6088 | 10373 | 3.4 | 122092.7455
27.14.350 | 3500(1800, 1700) | 1.2839 | 4.9533 | 6.6996 | 8.88 | 9.5838 | 10.8246 | 1.0541 | 4.1806 | 5.6544 | 7.4947 | 8.0887 | 9.1359 | 0.83582 | 3.4178 | 4.6227 | 6.1272 | 6.6128 | 7.4689 | 180 | 126845.0706 | 132395.2306 | 133608.4006 | 135340.9706 | 138858.0506 | 154755.4006 | 2850 | 4346 | 4673 | 5140 | 6088 | 10373 | 3.5 | 123574.1774
27.14.360 | 3600(1800, 1800) | 1.3284 | 5.0028 | 6.7491 | 8.9315 | 9.6352 | 10.8794 | 1.0906 | 4.2224 | 5.6962 | 7.5382 | 8.1321 | 9.1822 | 0.86476 | 3.452 | 4.6569 | 6.1627 | 6.6483 | 7.5068 | 180 | 128253.5568 | 133962.2928 | 135210.1248 | 136992.1968 | 140609.7648 | 156961.3248 | 2850 | 4346 | 4673 | 5140 | 6088 | 10373 | 3.6 | 125055.6093
27.14.370 | 3700(1900, 1800) | 1.3728 | 5.0546 | 6.8008 | 8.9853 | 9.6891 | 10.9368 | 1.1271 | 4.2661 | 5.7399 | 7.5836 | 8.1776 | 9.2307 | 0.8937 | 3.4877 | 4.6926 | 6.1999 | 6.6855 | 7.5464 | 180 | 129708.4613 | 135575.7733 | 136858.2673 | 138689.8413 | 142407.8973 | 159213.6673 | 2850 | 4346 | 4673 | 5140 | 6088 | 10373 | 3.7 | 126579.9735
27.14.380 | 3800(1900, 1900) | 1.4173 | 5.1063 | 6.8526 | 9.0391 | 9.7429 | 10.9942 | 1.1636 | 4.3098 | 5.7836 | 7.629 | 8.223 | 9.2791 | 0.92265 | 3.5234 | 4.7283 | 6.237 | 6.7226 | 7.586 | 180 | 131163.3659 | 137189.2539 | 138506.4099 | 140387.4859 | 144206.0299 | 161466.0099 | 2850 | 4346 | 4673 | 5140 | 6088 | 10373 | 3.8 | 128104.3377
27.14.390 | 3900(2000, 1900) | 1.4591 | 5.6318 | 7.6109 | 10.0828 | 10.8804 | 12.2878 | 1.1979 | 4.7533 | 6.4236 | 8.5099 | 9.183 | 10.3709 | 0.94989 | 3.886 | 5.2515 | 6.9571 | 7.5075 | 8.4786 | 198 | 134593.612 | 140778.076 | 142129.894 | 144060.472 | 147979.504 | 165693.694 | 2850 | 4346 | 4673 | 5140 | 6088 | 10373 | 3.9 | 131455.6919
27.14.400 | 4000(2000, 2000) | 1.501 | 6.1573 | 8.3692 | 11.1264 | 12.0179 | 13.5815 | 1.2323 | 5.1968 | 7.0636 | 9.3907 | 10.1431 | 11.4628 | 0.97713 | 4.2486 | 5.7748 | 7.6772 | 8.2923 | 9.3712 | 216 | 138023.8582 | 144366.8982 | 145753.3782 | 147733.4582 | 151752.9782 | 169921.3782 | 2850 | 4346 | 4673 | 5140 | 6088 | 10373 | 4 | 134807.046
27.14.410 | 4100(2100, 2000) | 1.5454 | 6.2091 | 8.421 | 11.1802 | 12.0717 | 13.6389 | 1.2688 | 5.2405 | 7.1073 | 9.4361 | 10.1885 | 11.5112 | 1.0061 | 4.2843 | 5.8105 | 7.7144 | 8.3295 | 9.4108 | 216 | 139618.1647 | 146119.7807 | 147540.9227 | 149570.5047 | 153690.5127 | 172313.1227 | 2850 | 4346 | 4673 | 5140 | 6088 | 10373 | 4.1 | 136460.3428
27.14.420 | 4200(2100, 2100) | 1.5899 | 6.2608 | 8.4727 | 11.2341 | 12.1255 | 13.6962 | 1.3053 | 5.2841 | 7.151 | 9.4815 | 10.2339 | 11.5596 | 1.035 | 4.32 | 5.8462 | 7.7515 | 8.3666 | 9.4504 | 216 | 141212.4712 | 147872.6632 | 149328.4672 | 151407.5512 | 155628.0472 | 174704.8672 | 2850 | 4346 | 4673 | 5140 | 6088 | 10373 | 4.2 | 138113.6396
27.14.430 | 4300(2200, 2100) | 1.6343 | 6.3126 | 8.5245 | 11.2879 | 12.1793 | 13.7536 | 1.3418 | 5.3278 | 7.1947 | 9.527 | 10.2793 | 11.6081 | 1.064 | 4.3557 | 5.8819 | 7.7886 | 8.4037 | 9.49 | 216 | 143741.5501 | 150560.3181 | 152050.7841 | 154179.3701 | 158500.3541 | 178031.3841 | 2850 | 4346 | 4673 | 5140 | 6088 | 10373 | 4.3 | 140631.5058
27.14.440 | 4400(2200, 2200) | 1.6788 | 6.3643 | 8.5762 | 11.3417 | 12.2331 | 13.811 | 1.3783 | 5.3715 | 7.2383 | 9.5724 | 10.3248 | 11.6565 | 1.0929 | 4.3914 | 5.9176 | 7.8258 | 8.4409 | 9.5296 | 216 | 146270.629 | 153247.973 | 154773.101 | 156951.189 | 161372.661 | 181357.901 | 2850 | 4346 | 4673 | 5140 | 6088 | 10373 | 4.4 | 143149.372
27.14.450 | 4500(2300, 2200) | 1.7207 | 6.5759 | 8.8751 | 11.7482 | 12.6748 | 14.3122 | 1.4127 | 5.5501 | 7.4906 | 9.9155 | 10.6975 | 12.0795 | 1.1201 | 4.5374 | 6.1238 | 8.1062 | 8.7456 | 9.8754 | 234 | 149827.01 | 156962.93 | 158522.72 | 160750.31 | 165272.27 | 185711.72 | 2850 | 4346 | 4673 | 5140 | 6088 | 10373 | 4.5 | 146617.3881
27.14.460 | 4600(2300, 2300) | 1.7625 | 6.7875 | 9.174 | 12.1547 | 13.1165 | 14.8135 | 1.447 | 5.7287 | 7.7429 | 10.2585 | 11.0703 | 12.5026 | 1.1474 | 4.6834 | 6.3301 | 8.3867 | 9.0504 | 10.2213 | 252 | 154630.6633 | 161925.1593 | 163519.6113 | 165796.7033 | 170419.1513 | 191312.8113 | 2850 | 4346 | 4673 | 5140 | 6088 | 10373 | 4.6 | 151239.0042
27.14.470 | 4700(2400, 2300) | 1.807 | 7.1906 | 9.7372 | 12.9156 | 13.9419 | 15.7491 | 1.4835 | 6.0688 | 8.2182 | 10.9008 | 11.767 | 13.2923 | 1.1763 | 4.9615 | 6.7186 | 8.9118 | 9.6199 | 10.8669 | 266 | 159298.0494 | 166751.1214 | 168380.2354 | 170706.8294 | 175429.7654 | 196777.6354 | 2850 | 4346 | 4673 | 5140 | 6088 | 10373 | 4.7 | 155734.5869
27.14.480 | 4800(2400, 2400) | 1.8514 | 7.5936 | 10.3003 | 13.6766 | 14.7674 | 16.6848 | 1.52 | 6.409 | 8.6934 | 11.543 | 12.4637 | 14.082 | 1.2053 | 5.2396 | 7.1072 | 9.4368 | 10.1895 | 11.5125 | 280 | 163965.4354 | 171577.0834 | 173240.8594 | 175616.9554 | 180440.3794 | 202242.4594 | 2850 | 4346 | 4673 | 5140 | 6088 | 10373 | 4.8 | 160230.1696
27.14.490 | 4900(2500, 2400) | 1.8959 | 7.6431 | 10.3498 | 13.728 | 14.8189 | 16.7397 | 1.5565 | 6.4508 | 8.7352 | 11.5865 | 12.5071 | 14.1283 | 1.2342 | 5.2737 | 7.1413 | 9.4723 | 10.225 | 11.5504 | 280 | 169010.7485 | 176780.9725 | 178479.4105 | 180905.0085 | 185828.9205 | 208085.2105 | 2850 | 4346 | 4673 | 5140 | 6088 | 10373 | 4.9 | 165075.2964
27.14.500 | 5000(2500, 2500) | 1.9403 | 7.6926 | 10.3993 | 13.7795 | 14.8704 | 16.7946 | 1.593 | 6.4926 | 8.777 | 11.6299 | 12.5506 | 14.1746 | 1.2632 | 5.3079 | 7.1755 | 9.5079 | 10.2605 | 11.5883 | 280 | 170314.2446 | 178243.0446 | 179976.1446 | 182451.2446 | 187475.6446 | 210186.1446 | 2850 | 4346 | 4673 | 5140 | 6088 | 10373 | 5 | 166459.6232
27.14.510 | 5100(2600, 2500) | 1.9822 | 7.8691 | 10.6485 | 14.1184 | 15.2385 | 17.2124 | 1.6274 | 6.6415 | 8.9873 | 11.9159 | 12.8613 | 14.5273 | 1.2904 | 5.4296 | 7.3475 | 9.7417 | 10.5146 | 11.8766 | 284 | 178167.9565 | 186255.3325 | 188023.0945 | 190547.6965 | 195672.5845 | 218837.2945 | 2850 | 4346 | 4673 | 5140 | 6088 | 10373 | 5.1 | 173902.2331
27.14.520 | 5200(2600, 2600) | 2.024 | 8.0455 | 10.8977 | 14.4572 | 15.6067 | 17.6303 | 1.6617 | 6.7904 | 9.1977 | 12.2019 | 13.1721 | 14.8799 | 1.3176 | 5.5514 | 7.5194 | 9.9755 | 10.7686 | 12.1649 | 288 | 186021.6683 | 194267.6203 | 196070.0443 | 198644.1483 | 203869.5243 | 227488.4443 | 2850 | 4346 | 4673 | 5140 | 6088 | 10373 | 5.2 | 181344.843
27.14.530 | 5300(2700, 2600) | 2.0685 | 8.095 | 10.9472 | 14.5087 | 15.6582 | 17.6851 | 1.6982 | 6.8322 | 9.2394 | 12.2454 | 13.2155 | 14.9263 | 1.3466 | 5.5856 | 7.5536 | 10.011 | 10.8042 | 12.2027 | 288 | 187046.6895 | 195451.2175 | 197288.3035 | 199911.9095 | 205237.7735 | 229310.9035 | 2850 | 4346 | 4673 | 5140 | 6088 | 10373 | 5.3 | 182471.6089
27.14.540 | 5400(2700, 2700) | 2.1129 | 8.1445 | 10.9967 | 14.5602 | 15.7097 | 17.74 | 1.7347 | 6.874 | 9.2812 | 12.2888 | 13.259 | 14.9726 | 1.3755 | 5.6197 | 7.5877 | 10.0465 | 10.8397 | 12.2406 | 288 | 188071.7108 | 196634.8148 | 198506.5628 | 201179.6708 | 206606.0228 | 231133.3628 | 2850 | 4346 | 4673 | 5140 | 6088 | 10373 | 5.4 | 183598.3748
27.14.550 | 5500(2800, 2700) | 2.1574 | 8.6745 | 11.7595 | 15.6085 | 16.8519 | 19.0387 | 1.7712 | 7.3213 | 9.925 | 13.1736 | 14.223 | 16.0686 | 1.4045 | 5.9854 | 8.1141 | 10.7699 | 11.6278 | 13.1367 | 306 | 191460.3846 | 200182.0646 | 202088.4746 | 204811.0846 | 210337.9246 | 235319.4746 | 2850 | 4346 | 4673 | 5140 | 6088 | 10373 | 5.5 | 186911.2787
27.14.560 | 5600(2800, 2800) | 2.2019 | 9.2045 | 12.5224 | 16.6569 | 17.994 | 20.3373 | 1.8077 | 7.7686 | 10.5689 | 14.0584 | 15.187 | 17.1647 | 1.4334 | 6.3511 | 8.6404 | 11.4932 | 12.4159 | 14.0328 | 324 | 194849.0583 | 203729.3143 | 205670.3863 | 208442.4983 | 214069.8263 | 239505.5863 | 2850 | 4346 | 4673 | 5140 | 6088 | 10373 | 5.6 | 190224.1827
27.14.570 | 5700(2900, 2800) | 2.2437 | 9.2517 | 12.5696 | 16.706 | 18.0432 | 20.3897 | 1.8421 | 7.8085 | 10.6087 | 14.0999 | 15.2284 | 17.2089 | 1.4607 | 6.3837 | 8.673 | 11.5271 | 12.4498 | 14.0689 | 324 | 195525.8084 | 204564.6404 | 206540.3744 | 209361.9884 | 215089.8044 | 240979.7744 | 2850 | 4346 | 4673 | 5140 | 6088 | 10373 | 5.7 | 191028.8332
27.14.580 | 5800(2900, 2900) | 2.2856 | 9.299 | 12.6169 | 16.7551 | 18.0923 | 20.4421 | 1.8764 | 7.8484 | 10.6486 | 14.1413 | 15.2699 | 17.2531 | 1.4879 | 6.4163 | 8.7056 | 11.5611 | 12.4837 | 14.105 | 324 | 196202.5586 | 205399.9666 | 207410.3626 | 210281.4786 | 216109.7826 | 242453.9626 | 2850 | 4346 | 4673 | 5140 | 6088 | 10373 | 5.8 | 191833.4837
27.14.590 | 5900(3000, 2900) | 2.33 | 9.3507 | 12.6686 | 16.809 | 18.1461 | 20.4995 | 1.9129 | 7.892 | 10.6923 | 14.1868 | 15.3153 | 17.3015 | 1.5168 | 6.452 | 8.7413 | 11.5982 | 12.5208 | 14.1446 | 324 | 197629.3141 | 206985.2981 | 209030.3561 | 211950.9741 | 217879.7661 | 244678.1561 | 2850 | 4346 | 4673 | 5140 | 6088 | 10373 | 5.9 | 193331.8129
27.14.600 | 6000(3000, 3000) | 2.3745 | 9.4025 | 12.7204 | 16.8628 | 18.1999 | 20.5568 | 1.9494 | 7.9357 | 10.736 | 14.2322 | 15.3608 | 17.35 | 1.5458 | 6.4877 | 8.777 | 11.6353 | 12.558 | 14.1842 | 324 | 199056.0697 | 208570.6297 | 210650.3497 | 213620.4697 | 219649.7497 | 246902.3497 | 2850 | 4346 | 4673 | 5140 | 6088 | 10373 | 6 | 194830.1421
Цены указаны для конвектора с корпусом из оцинкованной стали окрашенного в Ral7021
Стоимость конвектора с корпусом из нержавеющей стали +15% к цене прибора
Конвектор в проходном исполнении(КВКП) +1500 рублей к цене в концевом исполнении (КВК)

## КВК 37.11
Медно-алюминиевые конвекторы для встраивания в пол с принудительной конвекцией серии "Гольфстрим-В" 220 В.
"Qну" при ΔT = 70 - мощность конвектора, расчитывается при температуре 95/85 С (прямая/обратка) и комнатной температуре 20 С,
"Qну" при ΔT = 60 - мощность конвектора, расчитывается при температуре 90/70 С и комнатной температуре 20 С,
"Qну" при ΔT = 50 - мощность конвектора, расчитывается при температуре 75/65 С и комнатной температуре 20 С, | [25 empty] | www.isoterm.ru
расход теплоносителя 0,1 кг/с (360кг/час) | [25 empty] | sale@isoterm.ru
Цена конвектора с решёткой шириной 370мм, высотой 110мм, руб. с НДС
КВК | Длина, мм | Теплопроизводительность, кВт | [17 empty] | Потребляемая мощность вентиляторов, Вт | Материал декоративной решётки |  | Алюминий анодированный |  | Дерево натуральное
|  | ΔT = 70°С при разной скорости вращения вентилятора | [5 empty] | ΔT = 60°С при разной скорости вращения вентилятора | [5 empty] | ΔT = 50°С при разной скорости вращения вентилятора | [5 empty] | Мощность вентиляторов, Вт | Сталь окрашенная Ral 9006, 9016, 7021 |  | Алюминий анодированный |  | Дерево натуральное
|  | 0 | 32% min (100 B) | 45% (130 B) | 55% (160 B) | 65% (170 B) | max (220 B) | 0 | 32% min (100 B) | 45% (130 B) | 55% (160 B) | 65% (170 B) | max (220 B) | 0 | 32% min (100 B) | 45% (130 B) | 55% (160 B) | 65% (170 B) | max (220 B) | P, Вт | Секционная | Рулонная | Натуральный цвет | Золотой, чёрный, бронза(светлая/тёмная) | Берёза, бук, дуб | Орех, мербау | стж | стр | ал | аланод | дуб | орех
37.11.060 | 600 | 0.19955 | 0.7871 | 1.0364 | 1.3696 | 1.4722 | 1.7404 | 0.16323 | 0.66431 | 0.87472 | 1.1559 | 1.2425 | 1.4689 | 0.12891 | 0.5431 | 0.71511 | 0.94502 | 1.0158 | 1.2008 | 32 | 24688.5128 | 26170.3928 | 26441.9648 | 26830.5608 | 27731.1368 | 31649.5328 | 3350 | 5680 | 6107 | 6718 | 8134 | 14295 | 0.6 | 24456.1273
37.11.070 | 700 | 0.26242 | 0.8235 | 1.0728 | 1.4075 | 1.51 | 1.7786 | 0.21466 | 0.69504 | 0.90544 | 1.1879 | 1.2745 | 1.5011 | 0.16952 | 0.56822 | 0.74023 | 0.97114 | 1.0419 | 1.2272 | 32 | 26626.7662 | 28355.6262 | 28672.4602 | 29125.8222 | 30176.4942 | 34747.9562 | 3350 | 5680 | 6107 | 6718 | 8134 | 14295 | 0.7 | 26519.1086
37.11.080 | 800 | 0.32159 | 0.8564 | 1.1057 | 1.4417 | 1.5443 | 1.8131 | 0.26306 | 0.7228 | 0.93321 | 1.2168 | 1.3033 | 1.5303 | 0.20774 | 0.59092 | 0.76293 | 0.99475 | 1.0655 | 1.2511 | 32 | 28736.5704 | 30712.4104 | 31074.5064 | 31592.6344 | 32793.4024 | 38017.9304 | 3350 | 5680 | 6107 | 6718 | 8134 | 14295 | 0.8 | 28740.7569
37.11.090 | 900 | 0.38446 | 1.0744 | 1.397 | 1.8305 | 1.9632 | 2.3108 | 0.31448 | 0.9068 | 1.1791 | 1.5449 | 1.6569 | 1.9503 | 0.24836 | 0.74134 | 0.96395 | 1.263 | 1.3546 | 1.5945 | 36 | 37372.5278 | 39595.3478 | 40002.7058 | 40585.5998 | 41936.4638 | 47814.0578 | 3350 | 5680 | 6107 | 6718 | 8134 | 14295 | 0.9 | 36998.433
37.11.100 | 1000 | 0.44732 | 1.1106 | 1.4333 | 1.8681 | 2.0009 | 2.3489 | 0.36591 | 0.93737 | 1.2097 | 1.5767 | 1.6887 | 1.9824 | 0.28897 | 0.76634 | 0.98894 | 1.289 | 1.3806 | 1.6207 | 36 | 39149.6339 | 41619.4339 | 42072.0539 | 42719.7139 | 44220.6739 | 50751.3339 | 3350 | 5680 | 6107 | 6718 | 8134 | 14295 | 1 | 38912.3695
37.11.110 | 1100 | 0.50649 | 1.7807 | 2.338 | 3.0836 | 3.3129 | 3.9126 | 0.41431 | 1.5029 | 1.9733 | 2.6026 | 2.7961 | 3.3022 | 0.3272 | 1.2287 | 1.6132 | 2.1277 | 2.2859 | 2.6997 | 54 | 42987.1377 | 45703.9177 | 46201.7997 | 46914.2257 | 48565.2817 | 55749.0077 | 3350 | 5680 | 6107 | 6718 | 8134 | 14295 | 1.1 | 42731.9642
37.11.120 | 1200 | 0.56936 | 1.812 | 2.3693 | 3.1162 | 3.3455 | 3.9455 | 0.46574 | 1.5294 | 1.9997 | 2.6301 | 2.8236 | 3.33 | 0.36781 | 1.2503 | 1.6348 | 2.1502 | 2.3084 | 2.7224 | 54 | 44933.1008 | 47896.8608 | 48440.0048 | 49217.1968 | 51018.3488 | 58855.1408 | 3350 | 5680 | 6107 | 6718 | 8134 | 14295 | 1.2 | 44802.0762
37.11.130 | 1300 | 0.63223 | 1.8914 | 2.4633 | 3.2312 | 3.4665 | 4.0826 | 0.51716 | 1.5964 | 2.0791 | 2.7271 | 2.9257 | 3.4457 | 0.40842 | 1.3051 | 1.6997 | 2.2295 | 2.3919 | 2.817 | 68 | 52961.8488 | 56172.5888 | 56760.9948 | 57602.9528 | 59554.2008 | 68044.0588 | 3350 | 5680 | 6107 | 6718 | 8134 | 14295 | 1.3 | 52498.1454
37.11.140 | 1400 | 0.6914 | 1.9261 | 2.498 | 3.2672 | 3.5025 | 4.119 | 0.56557 | 1.6256 | 2.1083 | 2.7575 | 2.9561 | 3.4764 | 0.44665 | 1.329 | 1.7236 | 2.2544 | 2.4168 | 2.8421 | 68 | 55145.2794 | 58602.9994 | 59236.6674 | 60143.3914 | 62244.7354 | 71387.6594 | 3350 | 5680 | 6107 | 6718 | 8134 | 14295 | 1.4 | 54787.8907
37.11.150 | 1500 | 0.75427 | 2.5928 | 3.3994 | 4.4792 | 4.8111 | 5.6792 | 0.61699 | 2.1883 | 2.8691 | 3.7805 | 4.0606 | 4.7932 | 0.48726 | 1.7891 | 2.3456 | 3.0907 | 3.3197 | 3.9186 | 86 | 59709.4809 | 63414.1809 | 64093.1109 | 65064.6009 | 67316.0409 | 77112.0309 | 3350 | 5680 | 6107 | 6718 | 8134 | 14295 | 1.5 | 59279.6068
37.11.160 | 1600 | 0.81714 | 2.6291 | 3.4356 | 4.5169 | 4.8488 | 5.7172 | 0.66842 | 2.2189 | 2.8996 | 3.8123 | 4.0924 | 4.8253 | 0.52787 | 1.814 | 2.3706 | 3.1167 | 3.3457 | 3.9449 | 86 | 60580.9269 | 64532.6069 | 65256.7989 | 66293.0549 | 68694.5909 | 79143.6469 | 3350 | 5680 | 6107 | 6718 | 8134 | 14295 | 1.6 | 60355.8999
37.11.170 | 1700 | 0.87631 | 2.8439 | 3.7238 | 4.9024 | 5.2645 | 6.2116 | 0.71682 | 2.4003 | 3.1429 | 4.1376 | 4.4432 | 5.2426 | 0.5661 | 1.9623 | 2.5694 | 3.3827 | 3.6325 | 4.286 | 90 | 68660.6756 | 72859.3356 | 73628.7896 | 74729.8116 | 77281.4436 | 88383.5656 | 3350 | 5680 | 6107 | 6718 | 8134 | 14295 | 1.7 | 68099.1395
37.11.180 | 1800 | 0.93918 | 2.8801 | 3.76 | 4.9401 | 5.3021 | 6.2497 | 0.76825 | 2.4308 | 3.1734 | 4.1694 | 4.475 | 5.2747 | 0.60671 | 1.9873 | 2.5944 | 3.4087 | 3.6585 | 4.3123 | 90 | 71342.8148 | 75788.4548 | 76603.1708 | 77768.9588 | 80470.6868 | 92225.8748 | 3350 | 5680 | 6107 | 6718 | 8134 | 14295 | 1.8 | 70850.1394
37.11.190 | 1900 | 1.002 | 2.9164 | 3.7962 | 4.9778 | 5.3398 | 6.2877 | 0.81967 | 2.4614 | 3.204 | 4.2012 | 4.5068 | 5.3068 | 0.64732 | 2.0123 | 2.6194 | 3.4347 | 3.6845 | 4.3385 | 90 | 72552.865 | 77245.485 | 78105.463 | 79336.017 | 82187.841 | 94596.095 | 3350 | 5680 | 6107 | 6718 | 8134 | 14295 | 1.9 | 72239.607
37.11.200 | 2000 | 1.0612 | 3.5815 | 4.696 | 6.1881 | 6.6467 | 7.8463 | 0.86807 | 3.0228 | 3.9635 | 5.2228 | 5.6098 | 6.6222 | 0.68555 | 2.4713 | 3.2403 | 4.2698 | 4.5862 | 5.4139 | 108 | 76012.4791 | 80952.0791 | 81857.3191 | 83152.6391 | 86154.5591 | 99215.8791 | 3350 | 5680 | 6107 | 6718 | 8134 | 14295 | 2 | 75709.6921
37.11.210 | 2100 | 1.1241 | 3.6178 | 4.7323 | 6.2258 | 6.6844 | 7.8843 | 0.9195 | 3.0534 | 3.994 | 5.2546 | 5.6416 | 6.6543 | 0.72616 | 2.4963 | 3.2653 | 4.2958 | 4.6122 | 5.4402 | 108 | 78925.8875 | 84112.4675 | 85062.9695 | 86423.0555 | 89575.0715 | 103289.4575 | 3350 | 5680 | 6107 | 6718 | 8134 | 14295 | 2.1 | 78674.5925
37.11.220 | 2200 | 1.187 | 3.6524 | 4.7669 | 6.2619 | 6.7204 | 7.9207 | 0.97093 | 3.0826 | 4.0233 | 5.285 | 5.6721 | 6.6851 | 0.76677 | 2.5202 | 3.2892 | 4.3207 | 4.6371 | 5.4653 | 108 | 80926.0098 | 86359.5698 | 87355.3338 | 88780.1858 | 92082.2978 | 106449.7498 | 3350 | 5680 | 6107 | 6718 | 8134 | 14295 | 2.2 | 80794.7963
37.11.230 | 2300 | 1.2461 | 3.9136 | 5.1161 | 6.728 | 7.2228 | 8.5175 | 1.0193 | 3.3031 | 4.318 | 5.6784 | 6.096 | 7.1887 | 0.805 | 2.7004 | 3.5301 | 4.6423 | 4.9837 | 5.8771 | 126 | 94627.5917 | 100308.1317 | 101349.1577 | 102838.7757 | 106290.9837 | 121311.5017 | 3350 | 5680 | 6107 | 6718 | 8134 | 14295 | 2.3 | 93737.6597
37.11.240 | 2400 | 1.309 | 4.3986 | 5.7624 | 7.5889 | 8.15 | 9.618 | 1.0708 | 3.7124 | 4.8634 | 6.405 | 6.8786 | 8.1176 | 0.84561 | 3.035 | 3.976 | 5.2363 | 5.6235 | 6.6364 | 140 | 93143.0806 | 99070.6006 | 100156.8886 | 101711.2726 | 105313.5766 | 120987.1606 | 3350 | 5680 | 6107 | 6718 | 8134 | 14295 | 2.4 | 92634.9322
37.11.250 | 2500 | 1.3719 | 4.4348 | 5.7986 | 7.6265 | 8.1877 | 9.6561 | 1.1222 | 3.743 | 4.894 | 6.4368 | 6.9104 | 8.1497 | 0.88622 | 3.06 | 4.001 | 5.2623 | 5.6495 | 6.6627 | 140 | 93809.7405 | 99984.2405 | 101115.7905 | 102734.9405 | 106487.3405 | 122813.9905 | 3350 | 5680 | 6107 | 6718 | 8134 | 14295 | 2.5 | 93521.8188
37.11.260 | 2600 | 1.431 | 4.6496 | 6.0868 | 8.012 | 8.6034 | 10.1505 | 1.1706 | 3.9243 | 5.1372 | 6.7622 | 7.2613 | 8.567 | 0.92445 | 3.2082 | 4.1999 | 5.5283 | 5.9363 | 7.0038 | 144 | 102038.3199 | 108459.7999 | 109636.6119 | 111320.5279 | 115223.0239 | 132202.7399 | 3350 | 5680 | 6107 | 6718 | 8134 | 14295 | 2.6 | 101402.7117
37.11.270 | 2700 | 1.4939 | 4.6859 | 6.123 | 8.0497 | 8.6411 | 10.1885 | 1.222 | 3.9549 | 5.1678 | 6.794 | 7.2931 | 8.5991 | 0.96506 | 3.2332 | 4.2249 | 5.5543 | 5.9623 | 7.0301 | 144 | 105000.5822 | 111669.0422 | 112891.1162 | 114639.7982 | 118692.3902 | 136325.1722 | 3350 | 5680 | 6107 | 6718 | 8134 | 14295 | 2.7 | 104412.7971
37.11.280 | 2800 | 1.5568 | 5.3542 | 7.0259 | 9.2634 | 9.9513 | 11.7504 | 1.2734 | 4.5189 | 5.9299 | 7.8183 | 8.3989 | 9.9173 | 1.0057 | 3.6944 | 4.8479 | 6.3917 | 6.8664 | 8.1078 | 162 | 107212.5723 | 114128.0123 | 115395.3483 | 117208.7963 | 121411.4843 | 139697.3323 | 3350 | 5680 | 6107 | 6718 | 8134 | 14295 | 2.8 | 106728.957
37.11.290 | 2900 | 1.6159 | 5.3873 | 7.059 | 9.2978 | 9.9857 | 11.7851 | 1.3218 | 4.5468 | 5.9578 | 7.8473 | 8.4279 | 9.9466 | 1.0439 | 3.7172 | 4.8707 | 6.4155 | 6.8901 | 8.1317 | 162 | 107672.8539 | 114835.2739 | 116147.8719 | 118026.0859 | 122378.8699 | 141317.7839 | 3350 | 5680 | 6107 | 6718 | 8134 | 14295 | 2.9 | 107424.9647
37.11.300 | 3000 | 1.6788 | 5.4235 | 7.0952 | 9.3354 | 10.0233 | 11.8231 | 1.3733 | 4.5774 | 5.9884 | 7.8791 | 8.4597 | 9.9787 | 1.0845 | 3.7422 | 4.8957 | 6.4415 | 6.9161 | 8.158 | 162 | 110553.7956 | 117963.1956 | 119321.0556 | 121264.0356 | 125766.9156 | 145358.8956 | 3350 | 5680 | 6107 | 6718 | 8134 | 14295 | 3 | 110359.8369
37.11.310 | 3100(1600, 1500) | 1.5714 | 5.2219 | 6.835 | 8.9961 | 9.6599 | 10.8184 | 1.2854 | 4.4073 | 5.7687 | 7.5927 | 8.1529 | 9.1308 | 1.0151 | 3.6031 | 4.7161 | 6.2073 | 6.6653 | 7.4647 | 172 | 120290.4078 | 127946.7878 | 129349.9098 | 131357.6558 | 136010.6318 | 156255.6778 | 3350 | 5680 | 6107 | 6718 | 8134 | 14295 | 3.1 | 119635.5067
37.11.320 | 3200(1600, 1600) | 1.6343 | 5.2581 | 6.8712 | 9.0338 | 9.6976 | 10.8586 | 1.3368 | 4.4378 | 5.7993 | 7.6245 | 8.1847 | 9.1647 | 1.0557 | 3.6281 | 4.7411 | 6.2333 | 6.6913 | 7.4924 | 172 | 121161.8538 | 129065.2138 | 130513.5978 | 132586.1098 | 137389.1818 | 158287.2938 | 3350 | 5680 | 6107 | 6718 | 8134 | 14295 | 3.2 | 120711.7997
37.11.330 | 3300(1700, 1600) | 1.6934 | 5.473 | 7.1594 | 9.4193 | 10.1132 | 11.3254 | 1.3852 | 4.6192 | 6.0425 | 7.9499 | 8.5356 | 9.5586 | 1.094 | 3.7763 | 4.94 | 6.4993 | 6.9781 | 7.8145 | 176 | 129241.6025 | 137391.9425 | 138885.5885 | 141022.8665 | 145976.0345 | 167527.2125 | 3350 | 5680 | 6107 | 6718 | 8134 | 14295 | 3.3 | 128455.0393
37.11.340 | 3400(1700, 1700) | 1.7526 | 5.6878 | 7.4476 | 9.8048 | 10.5289 | 11.7922 | 1.4336 | 4.8005 | 6.2857 | 8.2753 | 8.8864 | 9.9526 | 1.1322 | 3.9246 | 5.1388 | 6.7653 | 7.265 | 8.1366 | 180 | 137321.3512 | 145718.6712 | 147257.5792 | 149459.6232 | 154562.8872 | 176767.1312 | 3350 | 5680 | 6107 | 6718 | 8134 | 14295 | 3.4 | 136198.2789
37.11.350 | 3500(1800, 1700) | 1.8155 | 5.724 | 7.4838 | 9.8425 | 10.5666 | 11.8324 | 1.4851 | 4.8311 | 6.3163 | 8.3071 | 8.9182 | 9.9865 | 1.1728 | 3.9496 | 5.1638 | 6.7913 | 7.291 | 8.1643 | 180 | 140003.4903 | 148647.7903 | 150231.9603 | 152498.7703 | 157752.1303 | 180609.4403 | 3350 | 5680 | 6107 | 6718 | 8134 | 14295 | 3.5 | 138949.2789
37.11.360 | 3600(1800, 1800) | 1.8784 | 5.7603 | 7.52 | 9.8802 | 10.6043 | 11.8725 | 1.5365 | 4.8617 | 6.3469 | 8.3389 | 8.95 | 10.0204 | 1.2134 | 3.9746 | 5.1888 | 6.8173 | 7.317 | 8.192 | 180 | 142685.6295 | 151576.9095 | 153206.3415 | 155537.9175 | 160941.3735 | 184451.7495 | 3350 | 5680 | 6107 | 6718 | 8134 | 14295 | 3.6 | 141700.2789
37.11.370 | 3700(1900, 1800) | 1.9412 | 5.7965 | 7.5562 | 9.9179 | 10.642 | 11.9127 | 1.5879 | 4.8922 | 6.3775 | 8.3707 | 8.9818 | 10.0543 | 1.254 | 3.9996 | 5.2138 | 6.8433 | 7.3429 | 8.2198 | 180 | 143895.6798 | 153033.9398 | 154708.6338 | 157104.9758 | 162658.5278 | 186821.9698 | 3350 | 5680 | 6107 | 6718 | 8134 | 14295 | 3.7 | 143089.7464
37.11.380 | 3800(1900, 1900) | 2.0041 | 5.8327 | 7.5925 | 9.9555 | 10.6796 | 11.9528 | 1.6393 | 4.9228 | 6.408 | 8.4025 | 9.0136 | 10.0882 | 1.2946 | 4.0246 | 5.2388 | 6.8693 | 7.3689 | 8.2475 | 180 | 145105.7301 | 154490.9701 | 156210.9261 | 158672.0341 | 164375.6821 | 189192.1901 | 3350 | 5680 | 6107 | 6718 | 8134 | 14295 | 3.8 | 144479.2139
37.11.390 | 3900(2000, 1900) | 2.0633 | 6.4979 | 8.4923 | 11.1659 | 11.9865 | 13.4218 | 1.6877 | 5.4842 | 7.1675 | 9.424 | 10.1166 | 11.328 | 1.3329 | 4.4835 | 5.8597 | 7.7045 | 8.2707 | 9.261 | 198 | 148565.3441 | 158197.5641 | 159962.7821 | 162488.6561 | 168342.4001 | 193811.9741 | 3350 | 5680 | 6107 | 6718 | 8134 | 14295 | 3.9 | 147949.299
37.11.400 | 4000(2000, 2000) | 2.1224 | 7.1631 | 9.3921 | 12.3763 | 13.2935 | 14.8908 | 1.7361 | 6.0456 | 7.9269 | 10.4456 | 11.2197 | 12.5678 | 1.3711 | 4.9425 | 6.4805 | 8.5396 | 9.1725 | 10.2746 | 216 | 152024.9581 | 161904.1581 | 163714.6381 | 166305.2781 | 172309.1181 | 198431.7581 | 3350 | 5680 | 6107 | 6718 | 8134 | 14295 | 4 | 151419.3841
37.11.410 | 4100(2100, 2000) | 2.1853 | 7.1993 | 9.4283 | 12.414 | 13.3311 | 14.9309 | 1.7876 | 6.0762 | 7.9575 | 10.4774 | 11.2515 | 12.6017 | 1.4117 | 4.9675 | 6.5055 | 8.5656 | 9.1985 | 10.3023 | 216 | 154938.3665 | 165064.5465 | 166920.2885 | 169575.6945 | 175729.6305 | 202505.3365 | 3350 | 5680 | 6107 | 6718 | 8134 | 14295 | 4.1 | 154384.2846
37.11.420 | 4200(2100, 2100) | 2.2482 | 7.2355 | 9.4645 | 12.4516 | 13.3688 | 14.9711 | 1.839 | 6.1068 | 7.988 | 10.5092 | 11.2833 | 12.6356 | 1.4523 | 4.9925 | 6.5305 | 8.5916 | 9.2245 | 10.3301 | 216 | 157851.7749 | 168224.9349 | 170125.9389 | 172846.1109 | 179150.1429 | 206578.9149 | 3350 | 5680 | 6107 | 6718 | 8134 | 14295 | 4.2 | 157349.1851
37.11.430 | 4300(2200, 2100) | 2.311 | 7.2702 | 9.4992 | 12.4877 | 13.4049 | 15.0095 | 1.8904 | 6.136 | 8.0173 | 10.5396 | 11.3137 | 12.668 | 1.4929 | 5.0164 | 6.5544 | 8.6165 | 9.2494 | 10.3566 | 216 | 159851.8973 | 170472.0373 | 172418.3033 | 175203.2413 | 181657.3693 | 209739.2073 | 3350 | 5680 | 6107 | 6718 | 8134 | 14295 | 4.3 | 159469.3889
37.11.440 | 4400(2200, 2200) | 2.3739 | 7.3048 | 9.5338 | 12.5237 | 13.4409 | 15.0479 | 1.9419 | 6.1653 | 8.0465 | 10.57 | 11.3441 | 12.7004 | 1.5335 | 5.0403 | 6.5783 | 8.6414 | 9.2742 | 10.3831 | 216 | 161852.0196 | 172719.1396 | 174710.6676 | 177560.3716 | 184164.5956 | 212899.4996 | 3350 | 5680 | 6107 | 6718 | 8134 | 14295 | 4.4 | 161589.5927
37.11.450 | 4500(2300, 2200) | 2.4331 | 7.566 | 9.883 | 12.9898 | 13.9432 | 15.6118 | 1.9903 | 6.3857 | 8.3412 | 10.9634 | 11.7681 | 13.1764 | 1.5718 | 5.2205 | 6.8193 | 8.963 | 9.6208 | 10.7721 | 234 | 166822.6953 | 177936.7953 | 179973.5853 | 182888.0553 | 189642.3753 | 219030.3453 | 3350 | 5680 | 6107 | 6718 | 8134 | 14295 | 4.5 | 166457.2561
37.11.460 | 4600(2300, 2300) | 2.4922 | 7.8272 | 10.2322 | 13.4559 | 14.4455 | 16.1757 | 2.0387 | 6.6061 | 8.6359 | 11.3568 | 12.192 | 13.6523 | 1.61 | 5.4008 | 7.0602 | 9.2846 | 9.9674 | 11.1612 | 252 | 170546.0986 | 181907.1786 | 183989.2306 | 186968.4666 | 193872.8826 | 223913.9186 | 3350 | 5680 | 6107 | 6718 | 8134 | 14295 | 4.6 | 170171.3195
37.11.470 | 4700(2400, 2300) | 2.5551 | 8.3121 | 10.8784 | 14.3168 | 15.3728 | 17.2163 | 2.0901 | 7.0155 | 9.1814 | 12.0834 | 12.9746 | 14.5305 | 1.6506 | 5.7354 | 7.5061 | 9.8786 | 10.6072 | 11.8792 | 266 | 175297.9492 | 186906.0092 | 189033.3232 | 192077.3252 | 199131.8372 | 229825.9392 | 3350 | 5680 | 6107 | 6718 | 8134 | 14295 | 4.7 | 174836.5919
37.11.480 | 4800(2400, 2400) | 2.618 | 8.7971 | 11.5247 | 15.1777 | 16.3001 | 18.2568 | 2.1415 | 7.4248 | 9.7269 | 12.81 | 13.7573 | 15.4088 | 1.6912 | 6.07 | 7.952 | 10.4726 | 11.2471 | 12.5972 | 280 | 180049.7997 | 191904.8397 | 194077.4157 | 197186.1837 | 204390.7917 | 235737.9597 | 3350 | 5680 | 6107 | 6718 | 8134 | 14295 | 4.8 | 179501.8643
37.11.490 | 4900(2500, 2400) | 2.6809 | 8.8333 | 11.5609 | 15.2154 | 16.3377 | 18.297 | 2.1929 | 7.4553 | 9.7574 | 12.8418 | 13.7891 | 15.4427 | 1.7318 | 6.095 | 7.977 | 10.4986 | 11.273 | 12.6249 | 280 | 186952.8211 | 199054.8411 | 201272.6791 | 204446.2131 | 211800.9171 | 243801.1511 | 3350 | 5680 | 6107 | 6718 | 8134 | 14295 | 4.9 | 186156.751
37.11.500 | 5000(2500, 2500) | 2.7437 | 8.8696 | 11.5972 | 15.2531 | 16.3754 | 18.3372 | 2.2444 | 7.4859 | 9.788 | 12.8736 | 13.8209 | 15.4766 | 1.7724 | 6.12 | 8.002 | 10.5246 | 11.299 | 12.6526 | 280 | 187619.481 | 199968.481 | 202231.581 | 205469.881 | 212974.681 | 245627.981 | 3350 | 5680 | 6107 | 6718 | 8134 | 14295 | 5 | 187043.6376
37.11.510 | 5100(2600, 2500) | 2.8029 | 9.0844 | 11.8853 | 15.6386 | 16.7911 | 18.804 | 2.2928 | 7.6672 | 10.0312 | 13.199 | 14.1717 | 15.8705 | 1.8107 | 6.2682 | 8.2009 | 10.7906 | 11.5859 | 12.9747 | 284 | 195848.0604 | 208444.0404 | 210752.4024 | 214055.4684 | 221710.3644 | 255016.7304 | 3350 | 5680 | 6107 | 6718 | 8134 | 14295 | 5.1 | 194924.5305
37.11.520 | 5200(2600, 2600) | 2.8621 | 9.2993 | 12.1735 | 16.0241 | 17.2068 | 19.2708 | 2.3412 | 7.8486 | 10.2744 | 13.5243 | 14.5225 | 16.2645 | 1.8489 | 6.4165 | 8.3997 | 11.0566 | 11.8727 | 13.2968 | 288 | 204076.6398 | 216919.5998 | 219273.2238 | 222641.0558 | 230446.0478 | 264405.4798 | 3350 | 5680 | 6107 | 6718 | 8134 | 14295 | 5.2 | 202805.4234
37.11.530 | 5300(2700, 2600) | 2.9249 | 9.3355 | 12.2097 | 16.0618 | 17.2445 | 19.3109 | 2.3926 | 7.8792 | 10.305 | 13.5561 | 14.5543 | 16.2984 | 1.8895 | 6.4415 | 8.4247 | 11.0826 | 11.8987 | 13.3245 | 288 | 207038.9021 | 220128.8421 | 222527.7281 | 225960.3261 | 233915.4141 | 268527.9121 | 3350 | 5680 | 6107 | 6718 | 8134 | 14295 | 5.3 | 205815.5088
37.11.540 | 5400(2700, 2700) | 2.9878 | 9.3717 | 12.246 | 16.0994 | 17.2821 | 19.3511 | 2.444 | 7.9097 | 10.3356 | 13.5879 | 14.5861 | 16.3323 | 1.9301 | 6.4665 | 8.4497 | 11.1086 | 11.9247 | 13.3522 | 288 | 210001.1644 | 223338.0844 | 225782.2324 | 229279.5964 | 237384.7804 | 272650.3444 | 3350 | 5680 | 6107 | 6718 | 8134 | 14295 | 5.4 | 208825.5941
37.11.550 | 5500(2800, 2700) | 3.0507 | 10.04 | 13.1489 | 17.3131 | 18.5923 | 20.8235 | 2.4954 | 8.4738 | 11.0977 | 14.6123 | 15.6919 | 17.5751 | 1.9707 | 6.9276 | 9.0728 | 11.946 | 12.8287 | 14.3682 | 306 | 212213.1545 | 225797.0545 | 228286.4645 | 231848.5945 | 240103.8745 | 276022.5045 | 3350 | 5680 | 6107 | 6718 | 8134 | 14295 | 5.5 | 211141.7541
37.11.560 | 5600(2800, 2800) | 3.1135 | 10.7084 | 14.0519 | 18.5268 | 19.9025 | 22.296 | 2.5469 | 9.0379 | 11.8598 | 15.6366 | 16.7977 | 18.8178 | 2.0113 | 7.3888 | 9.6958 | 12.7835 | 13.7327 | 15.3842 | 324 | 214425.1447 | 228256.0247 | 230790.6967 | 234417.5927 | 242822.9687 | 279394.6647 | 3350 | 5680 | 6107 | 6718 | 8134 | 14295 | 5.6 | 213457.914
37.11.570 | 5700(2900, 2800) | 3.1727 | 10.7414 | 14.0849 | 18.5611 | 19.9369 | 22.3327 | 2.5953 | 9.0658 | 11.8877 | 15.6656 | 16.8268 | 18.8488 | 2.0496 | 7.4116 | 9.7186 | 12.8072 | 13.7565 | 15.4095 | 324 | 214885.4262 | 228963.2862 | 231543.2202 | 235234.8822 | 243790.3542 | 281015.1162 | 3350 | 5680 | 6107 | 6718 | 8134 | 14295 | 5.7 | 214153.9217
37.11.580 | 5800(2900, 2900) | 3.2319 | 10.7745 | 14.118 | 18.5955 | 19.9713 | 22.3693 | 2.6437 | 9.0937 | 11.9156 | 15.6946 | 16.8558 | 18.8797 | 2.0878 | 7.4344 | 9.7414 | 12.8309 | 13.7802 | 15.4348 | 324 | 215345.7077 | 229670.5477 | 232295.7437 | 236052.1717 | 244757.7397 | 282635.5677 | 3350 | 5680 | 6107 | 6718 | 8134 | 14295 | 5.8 | 214849.9294
37.11.590 | 5900(3000, 2900) | 3.2947 | 10.8107 | 14.1542 | 18.6332 | 20.009 | 22.4095 | 2.6951 | 9.1243 | 11.9462 | 15.7264 | 16.8876 | 18.9136 | 2.1284 | 7.4594 | 9.7664 | 12.8569 | 13.8062 | 15.4626 | 324 | 218226.6495 | 232798.4695 | 235468.9275 | 239290.1215 | 248145.7855 | 286676.6795 | 3350 | 5680 | 6107 | 6718 | 8134 | 14295 | 5.9 | 217784.8016
37.11.600 | 6000(3000, 3000) | 3.3576 | 10.847 | 14.1905 | 18.6709 | 20.0467 | 22.4497 | 2.7465 | 9.1548 | 11.9768 | 15.7582 | 16.9194 | 18.9475 | 2.169 | 7.4844 | 9.7914 | 12.8829 | 13.8322 | 15.4903 | 324 | 221107.5913 | 235926.3913 | 238642.1113 | 242528.0713 | 251533.8313 | 290717.7913 | 3350 | 5680 | 6107 | 6718 | 8134 | 14295 | 6 | 220719.6738
Цены указаны для конвектора с корпусом из оцинкованной стали окрашенного в Ral7021
Стоимость конвектора с корпусом из нержавеющей стали +15% к цене прибора
Конвектор в проходном исполнении(КВКП) +1500 рублей к цене в концевом исполнении (КВК)

## КВК 37.14
Медно-алюминиевые конвекторы для встраивания в пол с принудительной конвекцией серии "Гольфстрим-В" 220 В.
"Qну" при ΔT = 70 - мощность конвектора, расчитывается при температуре 95/85 С (прямая/обратка) и комнатной температуре 20 С,
"Qну" при ΔT = 60 - мощность конвектора, расчитывается при температуре 90/70 С и комнатной температуре 20 С,
"Qну" при ΔT = 50 - мощность конвектора, расчитывается при температуре 75/65 С и комнатной температуре 20 С, | [25 empty] | www.isoterm.ru
расход теплоносителя 0,1 кг/с (360кг/час) | [25 empty] | sale@isoterm.ru
Цена конвектора с решёткой шириной 370мм, высотой 140мм, руб. с НДС
КВК | Длина, мм | Теплопроизводительность, кВт | [17 empty] | Потребляемая мощность вентиляторов, Вт | Материал декоративной решётки |  | Алюминий анодированный |  | Дерево натуральное
|  | ΔT = 70°С при разной скорости вращения вентилятора | [5 empty] | ΔT = 60°С при разной скорости вращения вентилятора | [5 empty] | ΔT = 50°С при разной скорости вращения вентилятора | [5 empty] | Мощность вентиляторов, Вт | Сталь окрашенная Ral 9006, 9016, 7021 |  | Алюминий анодированный |  | Дерево натуральное
|  | 0 | 32% min (100 B) | 45% (130 B) | 55% (160 B) | 65% (170 B) | max (220 B) | 0 | 32% min (100 B) | 45% (130 B) | 55% (160 B) | 65% (170 B) | max (220 B) | 0 | 32% min (100 B) | 45% (130 B) | 55% (160 B) | 65% (170 B) | max (220 B) | P, Вт | Секционная | Рулонная | Натуральный цвет | Золотой, чёрный, бронза(светлая/тёмная) | Берёза, бук, дуб | Орех, мербау | стж | стр | ал | аланод | дуб | орех
37.14.060 | 600 | 0.25436 | 1.0143 | 1.3859 | 1.9647 | 2.097 | 2.3837 | 0.20883 | 0.85608 | 1.1697 | 1.6582 | 1.7699 | 2.0119 | 0.16559 | 0.69988 | 0.95626 | 1.3557 | 1.4469 | 1.6448 | 32 | 27661.9077 | 29143.7877 | 29415.3597 | 29803.9557 | 30704.5317 | 34622.9277 | 3350 | 5680 | 6107 | 6718 | 8134 | 14295 | 0.6 | 27206.215
37.14.070 | 700 | 0.3345 | 1.0638 | 1.4354 | 2.0162 | 2.1485 | 2.4357 | 0.27462 | 0.89786 | 1.2115 | 1.7017 | 1.8133 | 2.0557 | 0.21776 | 0.73403 | 0.99041 | 1.3912 | 1.4825 | 1.6806 | 32 | 30559.7519 | 32288.6119 | 32605.4459 | 33058.8079 | 34109.4799 | 38680.9419 | 3350 | 5680 | 6107 | 6718 | 8134 | 14295 | 0.7 | 30156.7202
37.14.080 | 800 | 0.40992 | 1.1133 | 1.4849 | 2.0677 | 2.2 | 2.4877 | 0.33655 | 0.93964 | 1.2532 | 1.7451 | 1.8568 | 2.0996 | 0.26686 | 0.76819 | 1.0246 | 1.4267 | 1.518 | 1.7165 | 32 | 33482.0552 | 35457.8952 | 35819.9912 | 36338.1192 | 37538.8872 | 42763.4152 | 3350 | 5680 | 6107 | 6718 | 8134 | 14295 | 0.8 | 33129.8475
37.14.090 | 900 | 0.49006 | 1.3954 | 1.8763 | 2.6287 | 2.7998 | 3.1717 | 0.40234 | 1.1777 | 1.5836 | 2.2186 | 2.3631 | 2.6769 | 0.31903 | 0.96283 | 1.2946 | 1.8138 | 1.9319 | 2.1885 | 36 | 43155.8972 | 45378.7172 | 45786.0752 | 46368.9692 | 47719.8332 | 53597.4272 | 3350 | 5680 | 6107 | 6718 | 8134 | 14295 | 0.9 | 42347.4613
37.14.100 | 1000 | 0.5702 | 1.4472 | 1.928 | 2.6825 | 2.8537 | 3.2261 | 0.46813 | 1.2214 | 1.6272 | 2.264 | 2.4085 | 2.7228 | 0.3712 | 0.99854 | 1.3303 | 1.8509 | 1.969 | 2.226 | 36 | 45887.8025 | 48357.6025 | 48810.2225 | 49457.8825 | 50958.8425 | 57489.5025 | 3350 | 5680 | 6107 | 6718 | 8134 | 14295 | 1 | 45144.4899
37.14.110 | 1100 | 0.64562 | 2.3107 | 3.1413 | 4.4369 | 4.7326 | 5.3739 | 0.53006 | 1.9502 | 2.6512 | 3.7447 | 3.9943 | 4.5356 | 0.4203 | 1.5944 | 2.1675 | 3.0615 | 3.2655 | 3.708 | 54 | 50921.0518 | 53637.8318 | 54135.7138 | 54848.1398 | 56499.1958 | 63682.9218 | 3350 | 5680 | 6107 | 6718 | 8134 | 14295 | 1.1 | 50070.0276
37.14.120 | 1200 | 0.72576 | 2.3625 | 3.193 | 4.4907 | 4.7864 | 5.4283 | 0.59585 | 1.9939 | 2.6949 | 3.7902 | 4.0397 | 4.5814 | 0.47247 | 1.6301 | 2.2032 | 3.0986 | 3.3026 | 3.7455 | 54 | 53110.4736 | 56074.2336 | 56617.3776 | 57394.5696 | 59195.7216 | 67032.5136 | 3350 | 5680 | 6107 | 6718 | 8134 | 14295 | 1.2 | 52365.3141
37.14.130 | 1300 | 0.8059 | 2.4727 | 3.3251 | 4.6589 | 4.9624 | 5.6216 | 0.66164 | 2.087 | 2.8064 | 3.9321 | 4.1882 | 4.7446 | 0.52464 | 1.7062 | 2.2943 | 3.2146 | 3.424 | 3.8789 | 68 | 62431.8876 | 65642.6276 | 66231.0336 | 67072.9916 | 69024.2396 | 77514.0976 | 3350 | 5680 | 6107 | 6718 | 8134 | 14295 | 1.3 | 61256.9678
37.14.140 | 1400 | 0.88132 | 2.52 | 3.3724 | 4.708 | 5.0115 | 5.6712 | 0.72357 | 2.1269 | 2.8463 | 3.9736 | 4.2297 | 4.7865 | 0.57374 | 1.7388 | 2.3269 | 3.2486 | 3.4579 | 3.9131 | 68 | 65577.7872 | 69035.5072 | 69669.1752 | 70575.8992 | 72677.2432 | 81820.1672 | 3350 | 5680 | 6107 | 6718 | 8134 | 14295 | 1.4 | 64436.899
37.14.150 | 1500 | 0.96146 | 3.388 | 4.5901 | 6.4671 | 6.8951 | 7.8238 | 0.78936 | 2.8595 | 3.8741 | 5.4583 | 5.8195 | 6.6033 | 0.62591 | 2.3377 | 3.1672 | 4.4623 | 4.7576 | 5.3984 | 86 | 71073.6921 | 74778.3921 | 75457.3221 | 76428.8121 | 78680.2521 | 88476.2421 | 3350 | 5680 | 6107 | 6718 | 8134 | 14295 | 1.5 | 69790.346
37.14.160 | 1600 | 1.0416 | 3.4375 | 4.6396 | 6.5186 | 6.9466 | 7.8758 | 0.85515 | 2.9013 | 3.9159 | 5.5017 | 5.8629 | 6.6472 | 0.67808 | 2.3719 | 3.2013 | 4.4978 | 4.7931 | 5.4343 | 86 | 72652.843 | 76604.523 | 77328.715 | 78364.971 | 80766.507 | 91215.563 | 3350 | 5680 | 6107 | 6718 | 8134 | 14295 | 1.6 | 71521.194
37.14.170 | 1700 | 1.117 | 3.7196 | 5.031 | 7.0796 | 7.5465 | 8.5598 | 0.91708 | 3.1394 | 4.2462 | 5.9752 | 6.3692 | 7.2245 | 0.72718 | 2.5665 | 3.4714 | 4.8849 | 5.2071 | 5.9063 | 90 | 81549.0792 | 85747.7392 | 86517.1932 | 87618.2152 | 90169.8472 | 101271.9692 | 3350 | 5680 | 6107 | 6718 | 8134 | 14295 | 1.7 | 80019.6015
37.14.180 | 1800 | 1.1972 | 3.7691 | 5.0805 | 7.1311 | 7.5979 | 8.6118 | 0.98287 | 3.1811 | 4.288 | 6.0186 | 6.4127 | 7.2684 | 0.77935 | 2.6007 | 3.5056 | 4.9204 | 5.2426 | 5.9421 | 90 | 84857.1842 | 89302.8242 | 90117.5402 | 91283.3282 | 93985.0562 | 105740.2442 | 3350 | 5680 | 6107 | 6718 | 8134 | 14295 | 1.8 | 83349.5563
37.14.190 | 1900 | 1.2773 | 3.8209 | 5.1323 | 7.1849 | 7.6518 | 8.6661 | 1.0487 | 3.2248 | 4.3316 | 6.064 | 6.4581 | 7.3142 | 0.83152 | 2.6364 | 3.5413 | 4.9576 | 5.2797 | 5.9796 | 90 | 86934.6718 | 91627.2918 | 92487.2698 | 93717.8238 | 96569.6478 | 108977.9018 | 3350 | 5680 | 6107 | 6718 | 8134 | 14295 | 1.9 | 85541.315
37.14.200 | 2000 | 1.3527 | 4.6844 | 6.3455 | 8.9393 | 9.5307 | 10.814 | 1.1106 | 3.9536 | 5.3556 | 7.5448 | 8.0439 | 9.127 | 0.88062 | 3.2322 | 4.3784 | 6.1681 | 6.5762 | 7.4617 | 108 | 91067.4911 | 96007.0911 | 96912.3311 | 98207.6511 | 101209.5711 | 114270.8911 | 3350 | 5680 | 6107 | 6718 | 8134 | 14295 | 2 | 89634.0466
37.14.210 | 2100 | 1.4329 | 4.7362 | 6.3973 | 8.9931 | 9.5845 | 10.8683 | 1.1764 | 3.9973 | 5.3993 | 7.5902 | 8.0893 | 9.1729 | 0.93279 | 3.268 | 4.4141 | 6.2053 | 6.6133 | 7.4991 | 108 | 94590.1694 | 99776.7494 | 100727.2514 | 102087.3374 | 105239.3534 | 118953.7394 | 3350 | 5680 | 6107 | 6718 | 8134 | 14295 | 2.1 | 93162.4597
37.14.220 | 2200 | 1.513 | 4.7879 | 6.449 | 9.0469 | 9.6383 | 10.9227 | 1.2422 | 4.041 | 5.443 | 7.6356 | 8.1347 | 9.2187 | 0.98496 | 3.3037 | 4.4498 | 6.2424 | 6.6504 | 7.5366 | 108 | 97574.7942 | 103008.3542 | 104004.1182 | 105428.9702 | 108731.0822 | 123098.5342 | 3350 | 5680 | 6107 | 6718 | 8134 | 14295 | 2.2 | 96193.2281
37.14.230 | 2300 | 1.5884 | 5.1263 | 6.9185 | 9.72 | 10.358 | 11.7434 | 1.3041 | 4.3266 | 5.8392 | 8.2036 | 8.7422 | 9.9114 | 1.0341 | 3.5371 | 4.7738 | 6.7068 | 7.147 | 8.1029 | 126 | 112452.7069 | 118133.2469 | 119174.2729 | 120663.8909 | 124116.0989 | 139136.6169 | 3350 | 5680 | 6107 | 6718 | 8134 | 14295 | 2.3 | 110224.0778
37.14.240 | 2400 | 1.6686 | 5.7617 | 7.7944 | 10.9695 | 11.6932 | 13.2639 | 1.3699 | 4.8629 | 6.5785 | 9.2583 | 9.8691 | 11.1947 | 1.0862 | 3.9756 | 5.3781 | 7.569 | 8.0683 | 9.1521 | 140 | 111618.1307 | 117545.6507 | 118631.9387 | 120186.3227 | 123788.6267 | 139462.2107 | 3350 | 5680 | 6107 | 6718 | 8134 | 14295 | 2.4 | 109722.4738
37.14.250 | 2500 | 1.7487 | 5.8112 | 7.8439 | 11.021 | 11.7447 | 13.3158 | 1.4357 | 4.9047 | 6.6202 | 9.3017 | 9.9125 | 11.2386 | 1.1384 | 4.0097 | 5.4123 | 7.6045 | 8.1038 | 9.1879 | 140 | 113255.2328 | 119429.7328 | 120561.2828 | 122180.4328 | 125932.8328 | 142259.4828 | 3350 | 5680 | 6107 | 6718 | 8134 | 14295 | 2.5 | 111506.9208
37.14.260 | 2600 | 1.8241 | 6.0933 | 8.2353 | 11.582 | 12.3446 | 13.9999 | 1.4976 | 5.1428 | 6.9506 | 9.7752 | 10.4188 | 11.8159 | 1.1875 | 4.2044 | 5.6823 | 7.9916 | 8.5177 | 9.6599 | 144 | 123430.2543 | 129851.7343 | 131028.5463 | 132712.4623 | 136614.9583 | 153594.6743 | 3350 | 5680 | 6107 | 6718 | 8134 | 14295 | 2.6 | 121188.0747
37.14.270 | 2700 | 1.9043 | 6.1428 | 8.2848 | 11.6335 | 12.396 | 14.0519 | 1.5634 | 5.1845 | 6.9923 | 9.8187 | 10.4623 | 11.8598 | 1.2397 | 4.2385 | 5.7165 | 8.0271 | 8.5533 | 9.6958 | 144 | 126999.6921 | 133668.1521 | 134890.2261 | 136638.9081 | 140691.5001 | 158324.2821 | 3350 | 5680 | 6107 | 6718 | 8134 | 14295 | 2.7 | 124759.7356
37.14.280 | 2800 | 1.9844 | 7.0109 | 9.5025 | 13.3926 | 14.2796 | 16.2044 | 1.6292 | 5.9172 | 8.0201 | 11.3033 | 12.052 | 13.6766 | 1.2918 | 4.8375 | 6.5567 | 9.2409 | 9.8529 | 11.1811 | 162 | 129947.442 | 136862.882 | 138130.218 | 139943.666 | 144146.354 | 162432.202 | 3350 | 5680 | 6107 | 6718 | 8134 | 14295 | 2.8 | 127756.3984
37.14.290 | 2900 | 2.0598 | 7.0581 | 9.5498 | 13.4417 | 14.3288 | 16.2541 | 1.6911 | 5.9571 | 8.06 | 11.3448 | 12.0935 | 13.7184 | 1.3409 | 4.8701 | 6.5893 | 9.2748 | 9.8868 | 11.2153 | 162 | 130191.4081 | 137353.8281 | 138666.4261 | 140544.6401 | 144897.4241 | 163836.3381 | 3350 | 5680 | 6107 | 6718 | 8134 | 14295 | 2.9 | 128252.3364
37.14.300 | 3000 | 2.14 | 7.1099 | 9.6015 | 13.4955 | 14.3826 | 16.3084 | 1.7569 | 6.0007 | 8.1037 | 11.3902 | 12.1389 | 13.7643 | 1.3931 | 4.9058 | 6.625 | 9.3119 | 9.924 | 11.2528 | 162 | 133889.1248 | 141298.5248 | 142656.3848 | 144599.3648 | 149102.2448 | 168694.2248 | 3350 | 5680 | 6107 | 6718 | 8134 | 14295 | 3 | 131942.6423
37.14.310 | 3100(1600, 1500) | 2.0031 | 6.8255 | 9.2298 | 12.9858 | 13.8417 | 15.3191 | 1.6445 | 5.7608 | 7.7899 | 10.96 | 11.6824 | 12.9294 | 1.304 | 4.7096 | 6.3685 | 8.9602 | 9.5508 | 10.5702 | 172 | 143726.5351 | 151382.9151 | 152786.0371 | 154793.7831 | 159446.7591 | 179691.8051 | 3350 | 5680 | 6107 | 6718 | 8134 | 14295 | 3.1 | 141311.54
37.14.320 | 3200(1600, 1600) | 2.0832 | 6.875 | 9.2793 | 13.0372 | 13.8932 | 15.374 | 1.7103 | 5.8025 | 7.8317 | 11.0034 | 11.7258 | 12.9757 | 1.3562 | 4.7438 | 6.4027 | 8.9957 | 9.5863 | 10.6081 | 172 | 145305.6859 | 153209.0459 | 154657.4299 | 156729.9419 | 161533.0139 | 182431.1259 | 3350 | 5680 | 6107 | 6718 | 8134 | 14295 | 3.2 | 143042.388
37.14.330 | 3300(1700, 1600) | 2.1586 | 7.1571 | 9.6706 | 13.5982 | 14.493 | 16.0391 | 1.7722 | 6.0406 | 8.162 | 11.4769 | 12.2321 | 13.537 | 1.4053 | 4.9384 | 6.6727 | 9.3828 | 10.0002 | 11.067 | 176 | 154201.9221 | 162352.2621 | 163845.9081 | 165983.1861 | 170936.3541 | 192487.5321 | 3350 | 5680 | 6107 | 6718 | 8134 | 14295 | 3.3 | 151540.7955
37.14.340 | 3400(1700, 1700) | 2.234 | 7.4392 | 10.062 | 14.1592 | 15.0929 | 16.7042 | 1.8342 | 6.2787 | 8.4923 | 11.9504 | 12.7384 | 14.0984 | 1.4544 | 5.1331 | 6.9428 | 9.7698 | 10.4141 | 11.5259 | 180 | 163098.1584 | 171495.4784 | 173034.3864 | 175236.4304 | 180339.6944 | 202543.9384 | 3350 | 5680 | 6107 | 6718 | 8134 | 14295 | 3.4 | 160039.2031
37.14.350 | 3500(1800, 1700) | 2.3142 | 7.4887 | 10.1115 | 14.2107 | 15.1444 | 16.7591 | 1.8999 | 6.3205 | 8.5341 | 11.9938 | 12.7819 | 14.1447 | 1.5065 | 5.1672 | 6.977 | 9.8054 | 10.4496 | 11.5638 | 180 | 166406.2634 | 175050.5634 | 176634.7334 | 178901.5434 | 184154.9034 | 207012.2134 | 3350 | 5680 | 6107 | 6718 | 8134 | 14295 | 3.5 | 163369.1578
37.14.360 | 3600(1800, 1800) | 2.3943 | 7.5382 | 10.161 | 14.2621 | 15.1959 | 16.814 | 1.9657 | 6.3623 | 8.5759 | 12.0372 | 12.8253 | 14.191 | 1.5587 | 5.2014 | 7.0111 | 9.8409 | 10.4852 | 11.6017 | 180 | 169714.3685 | 178605.6485 | 180235.0805 | 182566.6565 | 187970.1125 | 211480.4885 | 3350 | 5680 | 6107 | 6718 | 8134 | 14295 | 3.6 | 166699.1125
37.14.370 | 3700(1900, 1800) | 2.4745 | 7.59 | 10.2128 | 14.316 | 15.2497 | 16.8714 | 2.0315 | 6.4059 | 8.6196 | 12.0827 | 12.8707 | 14.2394 | 1.6109 | 5.2371 | 7.0468 | 9.878 | 10.5223 | 11.6412 | 180 | 171791.856 | 180930.116 | 182604.81 | 185001.152 | 190554.704 | 214718.146 | 3350 | 5680 | 6107 | 6718 | 8134 | 14295 | 3.7 | 168890.8713
37.14.380 | 3800(1900, 1900) | 2.5546 | 7.6417 | 10.2645 | 14.3698 | 15.3035 | 16.9287 | 2.0973 | 6.4496 | 8.6633 | 12.1281 | 12.9162 | 14.2879 | 1.663 | 5.2728 | 7.0825 | 9.9152 | 10.5594 | 11.6808 | 180 | 173869.3435 | 183254.5835 | 184974.5395 | 187435.6475 | 193139.2955 | 217955.8035 | 3350 | 5680 | 6107 | 6718 | 8134 | 14295 | 3.8 | 171082.63
37.14.390 | 3900(2000, 1900) | 2.63 | 8.5053 | 11.4778 | 16.1242 | 17.1824 | 19.0137 | 2.1592 | 7.1785 | 9.6872 | 13.6088 | 14.502 | 16.0475 | 1.7121 | 5.8686 | 7.9197 | 11.1257 | 11.8559 | 13.1194 | 198 | 178002.1629 | 187634.3829 | 189399.6009 | 191925.4749 | 197779.2189 | 223248.7929 | 3350 | 5680 | 6107 | 6718 | 8134 | 14295 | 3.9 | 175175.3615
37.14.400 | 4000(2000, 2000) | 2.7054 | 9.3688 | 12.691 | 17.8786 | 19.0613 | 21.0986 | 2.2212 | 7.9073 | 10.7112 | 15.0895 | 16.0878 | 17.8072 | 1.7612 | 6.4645 | 8.7568 | 12.3362 | 13.1523 | 14.558 | 216 | 182134.9823 | 192014.1823 | 193824.6623 | 196415.3023 | 202419.1423 | 228541.7823 | 3350 | 5680 | 6107 | 6718 | 8134 | 14295 | 4 | 179268.0931
37.14.410 | 4100(2100, 2000) | 2.7856 | 9.4206 | 12.7428 | 17.9324 | 19.1152 | 21.156 | 2.287 | 7.951 | 10.7549 | 15.135 | 16.1332 | 17.8556 | 1.8134 | 6.5002 | 8.7925 | 12.3734 | 13.1895 | 14.5976 | 216 | 185657.6605 | 195783.8405 | 197639.5825 | 200294.9885 | 206448.9245 | 233224.6305 | 3350 | 5680 | 6107 | 6718 | 8134 | 14295 | 4.1 | 182796.5062
37.14.420 | 4200(2100, 2100) | 2.8657 | 9.4723 | 12.7945 | 17.9862 | 19.169 | 21.2134 | 2.3528 | 7.9946 | 10.7986 | 15.1804 | 16.1786 | 17.9041 | 1.8656 | 6.5359 | 8.8282 | 12.4105 | 13.2266 | 14.6372 | 216 | 189180.3388 | 199553.4988 | 201454.5028 | 204174.6748 | 210478.7068 | 237907.4788 | 3350 | 5680 | 6107 | 6718 | 8134 | 14295 | 4.2 | 186324.9194
37.14.430 | 4300(2200, 2100) | 2.9459 | 9.5241 | 12.8463 | 18.0401 | 19.2228 | 21.2707 | 2.4185 | 8.0383 | 10.8423 | 15.2258 | 16.224 | 17.9525 | 1.9178 | 6.5716 | 8.8639 | 12.4476 | 13.2637 | 14.6768 | 216 | 192164.9636 | 202785.1036 | 204731.3696 | 207516.3076 | 213970.4356 | 242052.2736 | 3350 | 5680 | 6107 | 6718 | 8134 | 14295 | 4.3 | 189355.6878
37.14.440 | 4400(2200, 2200) | 3.026 | 9.5758 | 12.898 | 18.0939 | 19.2766 | 21.3281 | 2.4843 | 8.082 | 10.8859 | 15.2712 | 16.2695 | 18.0009 | 1.9699 | 6.6073 | 8.8996 | 12.4848 | 13.3009 | 14.7164 | 216 | 195149.5885 | 206016.7085 | 208008.2365 | 210857.9405 | 217462.1645 | 246197.0685 | 3350 | 5680 | 6107 | 6718 | 8134 | 14295 | 4.4 | 192386.4562
37.14.450 | 4500(2300, 2200) | 3.1014 | 9.9142 | 13.3675 | 18.7669 | 19.9963 | 22.1261 | 2.5463 | 8.3676 | 11.2822 | 15.8393 | 16.8769 | 18.6744 | 2.019 | 6.8408 | 9.2236 | 12.9492 | 13.7975 | 15.267 | 234 | 198802.0502 | 209916.1502 | 211952.9402 | 214867.4102 | 221621.7302 | 251009.7002 | 3350 | 5680 | 6107 | 6718 | 8134 | 14295 | 4.5 | 196034.9059
37.14.460 | 4600(2300, 2300) | 3.1768 | 10.2525 | 13.837 | 19.4399 | 20.716 | 22.924 | 2.6082 | 8.6531 | 11.6785 | 16.4073 | 17.4843 | 19.3479 | 2.0681 | 7.0743 | 9.5476 | 13.4135 | 14.2941 | 15.8176 | 252 | 202454.512 | 213815.592 | 215897.644 | 218876.88 | 225781.296 | 255822.332 | 3350 | 5680 | 6107 | 6718 | 8134 | 14295 | 4.6 | 199683.3555
37.14.470 | 4700(2400, 2300) | 3.257 | 10.888 | 14.7129 | 20.6895 | 22.0512 | 24.4037 | 2.674 | 9.1895 | 12.4177 | 17.4619 | 18.6112 | 20.5967 | 2.1203 | 7.5127 | 10.1519 | 14.2758 | 15.2153 | 16.8386 | 266 | 207856.2974 | 219464.3574 | 221591.6714 | 224635.6734 | 231690.1854 | 262384.2874 | 3350 | 5680 | 6107 | 6718 | 8134 | 14295 | 4.7 | 204949.7516
37.14.480 | 4800(2400, 2400) | 3.3371 | 11.5235 | 15.5888 | 21.9391 | 23.3864 | 25.8834 | 2.7398 | 9.7258 | 13.1569 | 18.5166 | 19.7381 | 21.8456 | 2.1725 | 7.9512 | 10.7563 | 15.138 | 16.1366 | 17.8596 | 280 | 215752.6275 | 227607.6675 | 229780.2435 | 232889.0115 | 240093.6195 | 271440.7875 | 3350 | 5680 | 6107 | 6718 | 8134 | 14295 | 4.8 | 212523.3477
37.14.490 | 4900(2500, 2400) | 3.4173 | 11.573 | 15.6383 | 21.9906 | 23.4379 | 25.9383 | 2.8056 | 9.7676 | 13.1987 | 18.56 | 19.7816 | 21.8919 | 2.2246 | 7.9853 | 10.7904 | 15.1735 | 16.1721 | 17.8974 | 280 | 224873.3635 | 236975.3835 | 239193.2215 | 242366.7555 | 249721.4595 | 281721.6935 | 3350 | 5680 | 6107 | 6718 | 8134 | 14295 | 4.9 | 221229.3947
37.14.500 | 5000(2500, 2500) | 3.4974 | 11.6225 | 15.6878 | 22.0421 | 23.4893 | 25.9932 | 2.8714 | 9.8094 | 13.2405 | 18.6035 | 19.825 | 21.9382 | 2.2768 | 8.0195 | 10.8246 | 15.209 | 16.2076 | 17.9353 | 280 | 226510.4656 | 238859.4656 | 241122.5656 | 244360.8656 | 251865.6656 | 284518.9656 | 3350 | 5680 | 6107 | 6718 | 8134 | 14295 | 5 | 223013.8416
37.14.510 | 5100(2600, 2500) | 3.5728 | 11.9045 | 16.0792 | 22.603 | 24.0892 | 26.6583 | 2.9333 | 10.0474 | 13.5708 | 19.077 | 20.3313 | 22.4996 | 2.3259 | 8.2141 | 11.0946 | 15.5961 | 16.6216 | 18.3942 | 284 | 236685.4871 | 249281.4671 | 251589.8291 | 254892.8951 | 262547.7911 | 295854.1571 | 3350 | 5680 | 6107 | 6718 | 8134 | 14295 | 5.1 | 232694.9955
37.14.520 | 5200(2600, 2600) | 3.6482 | 12.1866 | 16.4705 | 23.164 | 24.6891 | 27.3234 | 2.9952 | 10.2855 | 13.9011 | 19.5504 | 20.8376 | 23.0609 | 2.375 | 8.4088 | 11.3647 | 15.9832 | 17.0355 | 18.8531 | 288 | 246860.5087 | 259703.4687 | 262057.0927 | 265424.9247 | 273229.9167 | 307189.3487 | 3350 | 5680 | 6107 | 6718 | 8134 | 14295 | 5.2 | 242376.1493
37.14.530 | 5300(2700, 2600) | 3.7284 | 12.2361 | 16.52 | 23.2155 | 24.7406 | 27.3783 | 3.061 | 10.3273 | 13.9429 | 19.5939 | 20.8811 | 23.1073 | 2.4272 | 8.4429 | 11.3988 | 16.0187 | 17.071 | 18.891 | 288 | 250429.9464 | 263519.8864 | 265918.7724 | 269351.3704 | 277306.4584 | 311918.9564 | 3350 | 5680 | 6107 | 6718 | 8134 | 14295 | 5.3 | 245947.8102
37.14.540 | 5400(2700, 2700) | 3.8085 | 12.2856 | 16.5695 | 23.267 | 24.7921 | 27.4331 | 3.1268 | 10.3691 | 13.9847 | 19.6373 | 20.9245 | 23.1536 | 2.4793 | 8.4771 | 11.433 | 16.0542 | 17.1065 | 18.9289 | 288 | 253999.3842 | 267336.3042 | 269780.4522 | 273277.8162 | 281383.0002 | 316648.5642 | 3350 | 5680 | 6107 | 6718 | 8134 | 14295 | 5.4 | 249519.4712
37.14.550 | 5500(2800, 2700) | 3.8887 | 13.1537 | 17.7873 | 25.0261 | 26.6757 | 29.5231 | 3.1926 | 11.1017 | 15.0125 | 21.122 | 22.5143 | 24.9175 | 2.5315 | 9.076 | 12.2732 | 17.268 | 18.4062 | 20.3709 | 306 | 256947.1341 | 270531.0341 | 273020.4441 | 276582.5741 | 284837.8541 | 320756.4841 | 3350 | 5680 | 6107 | 6718 | 8134 | 14295 | 5.5 | 252516.134
37.14.560 | 5600(2800, 2800) | 3.9688 | 14.0217 | 19.005 | 26.7851 | 28.5592 | 31.613 | 3.2584 | 11.8343 | 16.0403 | 22.6067 | 24.104 | 26.6814 | 2.5837 | 9.675 | 13.1135 | 18.4817 | 19.7059 | 21.813 | 324 | 259894.8839 | 273725.7639 | 276260.4359 | 279887.3319 | 288292.7079 | 324864.4039 | 3350 | 5680 | 6107 | 6718 | 8134 | 14295 | 5.6 | 255512.7968
37.14.570 | 5700(2900, 2800) | 4.0442 | 14.069 | 19.0523 | 26.8343 | 28.6084 | 31.6654 | 3.3203 | 11.8742 | 16.0801 | 22.6481 | 24.1455 | 26.7256 | 2.6328 | 9.7076 | 13.1461 | 18.5157 | 19.7398 | 21.8491 | 324 | 260138.8501 | 274216.7101 | 276796.6441 | 280488.3061 | 289043.7781 | 326268.5401 | 3350 | 5680 | 6107 | 6718 | 8134 | 14295 | 5.7 | 256008.7348
37.14.580 | 5800(2900, 2900) | 4.1196 | 14.1162 | 19.0995 | 26.8834 | 28.6575 | 31.7178 | 3.3822 | 11.9141 | 16.12 | 22.6896 | 24.1869 | 26.7698 | 2.6819 | 9.7402 | 13.1787 | 18.5496 | 19.7737 | 21.8853 | 324 | 260382.8162 | 274707.6562 | 277332.8522 | 281089.2802 | 289794.8482 | 327672.6762 | 3350 | 5680 | 6107 | 6718 | 8134 | 14295 | 5.8 | 256504.6728
37.14.590 | 5900(3000, 2900) | 4.1998 | 14.168 | 19.1513 | 26.9372 | 28.7113 | 31.7751 | 3.448 | 11.9578 | 16.1637 | 22.735 | 24.2324 | 26.8182 | 2.7341 | 9.7759 | 13.2144 | 18.5867 | 19.8108 | 21.9248 | 324 | 264080.533 | 278652.353 | 281322.811 | 285144.005 | 293999.669 | 332530.563 | 3350 | 5680 | 6107 | 6718 | 8134 | 14295 | 5.9 | 260194.9787
37.14.600 | 6000(3000, 3000) | 4.2799 | 14.2197 | 19.203 | 26.9911 | 28.7652 | 31.8325 | 3.5138 | 12.0015 | 16.2074 | 22.7805 | 24.2778 | 26.8666 | 2.7862 | 9.8116 | 13.2501 | 18.6238 | 19.848 | 21.9644 | 324 | 267778.2497 | 282597.0497 | 285312.7697 | 289198.7297 | 298204.4897 | 337388.4497 | 3350 | 5680 | 6107 | 6718 | 8134 | 14295 | 6 | 263885.2846
Цены указаны для конвектора с корпусом из оцинкованной стали окрашенного в Ral7021
Стоимость конвектора с корпусом из нержавеющей стали +15% к цене прибора
Конвектор в проходном исполнении(КВКП) +1500 рублей к цене в концевом исполнении (КВК)