## Лист2
Столбец2 | Марка конвектора | ADSK_Код изделия##OTHER## | H##LENGTH##MILLIMETERS | B##LENGTH##MILLIMETERS | L##LENGTH##MILLIMETERS | Qну_dT70##HVAC_HEATING_LOAD##WATTS | Qну_dT60##HVAC_HEATING_LOAD##WATTS | Qну_dT50##HVAC_HEATING_LOAD##WATTS | Тип отопительного прибора##OTHER## | ADSK_Наименование краткое##OTHER## | ADSK_Наименование##OTHER## | Межосевое расстояние##LENGTH##MILLIMETERS | ADSK_Завод-изготовитель##OTHER## | ADSK_Масса_Текст##OTHER## | URL##OTHER##
Атолл, ПКОН 104А | Атолл | ПКОН 104А | 250 | 135 | 450 | 291 | 238 | 187 | напольный | ПКОН 104А, П | Медно-алюминиевый конвектор Атолл. Напольный. Подключение донное. Правое. Высота=250 мм, длина=450 мм, глубина=135 мм. | 50 | ОАО «ФИРМА ИЗОТЕРМ» тел.+7(812)322-88-82 | 0 | https://isoterm.ru/product/napolnye-konvektory/atoll-dizayn-konvektor/
Атолл, ПКОН 105А | Атолл | ПКОН 105А | 250 | 135 | 550 | 418 | 341 | 268 | напольный | ПКОН 105А, П | Медно-алюминиевый конвектор Атолл. Напольный. Подключение донное. Правое. Высота=250 мм, длина=550 мм, глубина=135 мм. | 50 | ОАО «ФИРМА ИЗОТЕРМ» тел.+7(812)322-88-82 | 0 | https://isoterm.ru/product/napolnye-konvektory/atoll-dizayn-konvektor/
Атолл, ПКОН 106А | Атолл | ПКОН 106А | 250 | 135 | 650 | 544 | 444 | 349 | напольный | ПКОН 106А, П | Медно-алюминиевый конвектор Атолл. Напольный. Подключение донное. Правое. Высота=250 мм, длина=650 мм, глубина=135 мм. | 50 | ОАО «ФИРМА ИЗОТЕРМ» тел.+7(812)322-88-82 | 0 | https://isoterm.ru/product/napolnye-konvektory/atoll-dizayn-konvektor/
Атолл, ПКОН 107А | Атолл | ПКОН 107А | 250 | 135 | 750 | 671 | 547 | 430 | напольный | ПКОН 107А, П | Медно-алюминиевый конвектор Атолл. Напольный. Подключение донное. Правое. Высота=250 мм, длина=750 мм, глубина=135 мм. | 50 | ОАО «ФИРМА ИЗОТЕРМ» тел.+7(812)322-88-82 | 0 | https://isoterm.ru/product/napolnye-konvektory/atoll-dizayn-konvektor/
Атолл, ПКОН 108А | Атолл | ПКОН 108А | 250 | 135 | 850 | 798 | 651 | 512 | напольный | ПКОН 108А, П | Медно-алюминиевый конвектор Атолл. Напольный. Подключение донное. Правое. Высота=250 мм, длина=850 мм, глубина=135 мм. | 50 | ОАО «ФИРМА ИЗОТЕРМ» тел.+7(812)322-88-82 | 0 | https://isoterm.ru/product/napolnye-konvektory/atoll-dizayn-konvektor/
Атолл, ПКОН 109А | Атолл | ПКОН 109А | 250 | 135 | 950 | 924 | 754 | 593 | напольный | ПКОН 109А, П | Медно-алюминиевый конвектор Атолл. Напольный. Подключение донное. Правое. Высота=250 мм, длина=950 мм, глубина=135 мм. | 50 | ОАО «ФИРМА ИЗОТЕРМ» тел.+7(812)322-88-82 | 0 | https://isoterm.ru/product/napolnye-konvektory/atoll-dizayn-konvektor/
Атолл, ПКОН 110А | Атолл | ПКОН 110А | 250 | 135 | 1050 | 1051 | 857 | 674 | напольный | ПКОН 110А, П | Медно-алюминиевый конвектор Атолл. Напольный. Подключение донное. Правое. Высота=250 мм, длина=1050 мм, глубина=135 мм. | 50 | ОАО «ФИРМА ИЗОТЕРМ» тел.+7(812)322-88-82 | 0 | https://isoterm.ru/product/napolnye-konvektory/atoll-dizayn-konvektor/
Атолл, ПКОН 111А | Атолл | ПКОН 111А | 250 | 135 | 1150 | 1177 | 961 | 755 | напольный | ПКОН 111А, П | Медно-алюминиевый конвектор Атолл. Напольный. Подключение донное. Правое. Высота=250 мм, длина=1150 мм, глубина=135 мм. | 50 | ОАО «ФИРМА ИЗОТЕРМ» тел.+7(812)322-88-82 | 0 | https://isoterm.ru/product/napolnye-konvektory/atoll-dizayn-konvektor/
Атолл, ПКОН 112А | Атолл | ПКОН 112А | 250 | 135 | 1250 | 1304 | 1064 | 836 | напольный | ПКОН 112А, П | Медно-алюминиевый конвектор Атолл. Напольный. Подключение донное. Правое. Высота=250 мм, длина=1250 мм, глубина=135 мм. | 50 | ОАО «ФИРМА ИЗОТЕРМ» тел.+7(812)322-88-82 | 0 | https://isoterm.ru/product/napolnye-konvektory/atoll-dizayn-konvektor/
Атолл, ПКОН 113А | Атолл | ПКОН 113А | 250 | 135 | 1350 | 1431 | 1167 | 918 | напольный | ПКОН 113А, П | Медно-алюминиевый конвектор Атолл. Напольный. Подключение донное. Правое. Высота=250 мм, длина=1350 мм, глубина=135 мм. | 50 | ОАО «ФИРМА ИЗОТЕРМ» тел.+7(812)322-88-82 | 0 | https://isoterm.ru/product/napolnye-konvektory/atoll-dizayn-konvektor/
Атолл, ПКОН 114А | Атолл | ПКОН 114А | 250 | 135 | 1450 | 1557 | 1271 | 999 | напольный | ПКОН 114А, П | Медно-алюминиевый конвектор Атолл. Напольный. Подключение донное. Правое. Высота=250 мм, длина=1450 мм, глубина=135 мм. | 50 | ОАО «ФИРМА ИЗОТЕРМ» тел.+7(812)322-88-82 | 0 | https://isoterm.ru/product/napolnye-konvektory/atoll-dizayn-konvektor/
Атолл, ПКОН 115А | Атолл | ПКОН 115А | 250 | 135 | 1550 | 1684 | 1374 | 1080 | напольный | ПКОН 115А, П | Медно-алюминиевый конвектор Атолл. Напольный. Подключение донное. Правое. Высота=250 мм, длина=1550 мм, глубина=135 мм. | 50 | ОАО «ФИРМА ИЗОТЕРМ» тел.+7(812)322-88-82 | 0 | https://isoterm.ru/product/napolnye-konvektory/atoll-dizayn-konvektor/
Атолл, ПКОН 116А | Атолл | ПКОН 116А | 250 | 135 | 1650 | 1810 | 1477 | 1161 | напольный | ПКОН 116А, П | Медно-алюминиевый конвектор Атолл. Напольный. Подключение донное. Правое. Высота=250 мм, длина=1650 мм, глубина=135 мм. | 50 | ОАО «ФИРМА ИЗОТЕРМ» тел.+7(812)322-88-82 | 0 | https://isoterm.ru/product/napolnye-konvektory/atoll-dizayn-konvektor/
Атолл, ПКОН 117А | Атолл | ПКОН 117А | 250 | 135 | 1750 | 1937 | 1580 | 1242 | напольный | ПКОН 117А, П | Медно-алюминиевый конвектор Атолл. Напольный. Подключение донное. Правое. Высота=250 мм, длина=1750 мм, глубина=135 мм. | 50 | ОАО «ФИРМА ИЗОТЕРМ» тел.+7(812)322-88-82 | 0 | https://isoterm.ru/product/napolnye-konvektory/atoll-dizayn-konvektor/
Атолл, ПКОН 118А | Атолл | ПКОН 118А | 250 | 135 | 1850 | 2064 | 1684 | 1324 | напольный | ПКОН 118А, П | Медно-алюминиевый конвектор Атолл. Напольный. Подключение донное. Правое. Высота=250 мм, длина=1850 мм, глубина=135 мм. | 50 | ОАО «ФИРМА ИЗОТЕРМ» тел.+7(812)322-88-82 | 0 | https://isoterm.ru/product/napolnye-konvektory/atoll-dizayn-konvektor/
Атолл, ПКОН 119А | Атолл | ПКОН 119А | 250 | 135 | 1950 | 2190 | 1787 | 1405 | напольный | ПКОН 119А, П | Медно-алюминиевый конвектор Атолл. Напольный. Подключение донное. Правое. Высота=250 мм, длина=1950 мм, глубина=135 мм. | 50 | ОАО «ФИРМА ИЗОТЕРМ» тел.+7(812)322-88-82 | 0 | https://isoterm.ru/product/napolnye-konvektory/atoll-dizayn-konvektor/
Атолл, ПКОН 120А | Атолл | ПКОН 120А | 250 | 135 | 2050 | 2317 | 1890 | 1486 | напольный | ПКОН 120А, П | Медно-алюминиевый конвектор Атолл. Напольный. Подключение донное. Правое. Высота=250 мм, длина=2050 мм, глубина=135 мм. | 50 | ОАО «ФИРМА ИЗОТЕРМ» тел.+7(812)322-88-82 | 0 | https://isoterm.ru/product/napolnye-konvektory/atoll-dizayn-konvektor/
Атолл, ПКОН 121А | Атолл | ПКОН 121А | 250 | 135 | 2150 | 2443 | 1994 | 1567 | напольный | ПКОН 121А, П | Медно-алюминиевый конвектор Атолл. Напольный. Подключение донное. Правое. Высота=250 мм, длина=2150 мм, глубина=135 мм. | 50 | ОАО «ФИРМА ИЗОТЕРМ» тел.+7(812)322-88-82 | 0 | https://isoterm.ru/product/napolnye-konvektory/atoll-dizayn-konvektor/
Атолл, ПКОН 122А | Атолл | ПКОН 122А | 250 | 135 | 2250 | 2570 | 2097 | 1648 | напольный | ПКОН 122А, П | Медно-алюминиевый конвектор Атолл. Напольный. Подключение донное. Правое. Высота=250 мм, длина=2250 мм, глубина=135 мм. | 50 | ОАО «ФИРМА ИЗОТЕРМ» тел.+7(812)322-88-82 | 0 | https://isoterm.ru/product/napolnye-konvektory/atoll-dizayn-konvektor/
Атолл, ПКОН 123А | Атолл | ПКОН 123А | 250 | 135 | 2350 | 2697 | 2200 | 1730 | напольный | ПКОН 123А, П | Медно-алюминиевый конвектор Атолл. Напольный. Подключение донное. Правое. Высота=250 мм, длина=2350 мм, глубина=135 мм. | 50 | ОАО «ФИРМА ИЗОТЕРМ» тел.+7(812)322-88-82 | 0 | https://isoterm.ru/product/napolnye-konvektory/atoll-dizayn-konvektor/
Атолл, ПКОН 124А | Атолл | ПКОН 124А | 250 | 135 | 2450 | 2823 | 2303 | 1811 | напольный | ПКОН 124А, П | Медно-алюминиевый конвектор Атолл. Напольный. Подключение донное. Правое. Высота=250 мм, длина=2450 мм, глубина=135 мм. | 50 | ОАО «ФИРМА ИЗОТЕРМ» тел.+7(812)322-88-82 | 0 | https://isoterm.ru/product/napolnye-konvektory/atoll-dizayn-konvektor/
Атолл, ПКОН 125А | Атолл | ПКОН 125А | 250 | 135 | 2550 | 2950 | 2407 | 1892 | напольный | ПКОН 125А, П | Медно-алюминиевый конвектор Атолл. Напольный. Подключение донное. Правое. Высота=250 мм, длина=2550 мм, глубина=135 мм. | 50 | ОАО «ФИРМА ИЗОТЕРМ» тел.+7(812)322-88-82 | 0 | https://isoterm.ru/product/napolnye-konvektory/atoll-dizayn-konvektor/
Атолл, ПКОН 204А | Атолл | ПКОН 204А | 350 | 136 | 450 | 370 | 301 | 235 | напольный | ПКОН 204А, П | Медно-алюминиевый конвектор Атолл. Напольный. Подключение донное. Правое. Высота=350 мм, длина=450 мм, глубина=136 мм. | 50 | ОАО «ФИРМА ИЗОТЕРМ» тел.+7(812)322-88-82 | 0 | https://isoterm.ru/product/napolnye-konvektory/atoll-dizayn-konvektor/
Атолл, ПКОН 205А | Атолл | ПКОН 205А | 350 | 136 | 550 | 531 | 431 | 337 | напольный | ПКОН 205А, П | Медно-алюминиевый конвектор Атолл. Напольный. Подключение донное. Правое. Высота=350 мм, длина=550 мм, глубина=136 мм. | 50 | ОАО «ФИРМА ИЗОТЕРМ» тел.+7(812)322-88-82 | 0 | https://isoterm.ru/product/napolnye-konvektory/atoll-dizayn-konvektor/
Атолл, ПКОН 206А | Атолл | ПКОН 206А | 350 | 136 | 650 | 692 | 562 | 439 | напольный | ПКОН 206А, П | Медно-алюминиевый конвектор Атолл. Напольный. Подключение донное. Правое. Высота=350 мм, длина=650 мм, глубина=136 мм. | 50 | ОАО «ФИРМА ИЗОТЕРМ» тел.+7(812)322-88-82 | 0 | https://isoterm.ru/product/napolnye-konvektory/atoll-dizayn-konvektor/
Атолл, ПКОН 207А | Атолл | ПКОН 207А | 350 | 136 | 750 | 853 | 693 | 542 | напольный | ПКОН 207А, П | Медно-алюминиевый конвектор Атолл. Напольный. Подключение донное. Правое. Высота=350 мм, длина=750 мм, глубина=136 мм. | 50 | ОАО «ФИРМА ИЗОТЕРМ» тел.+7(812)322-88-82 | 0 | https://isoterm.ru/product/napolnye-konvektory/atoll-dizayn-konvektor/
Атолл, ПКОН 208А | Атолл | ПКОН 208А | 350 | 136 | 850 | 1014 | 824 | 644 | напольный | ПКОН 208А, П | Медно-алюминиевый конвектор Атолл. Напольный. Подключение донное. Правое. Высота=350 мм, длина=850 мм, глубина=136 мм. | 50 | ОАО «ФИРМА ИЗОТЕРМ» тел.+7(812)322-88-82 | 0 | https://isoterm.ru/product/napolnye-konvektory/atoll-dizayn-konvektor/
Атолл, ПКОН 209А | Атолл | ПКОН 209А | 350 | 136 | 950 | 1175 | 954 | 746 | напольный | ПКОН 209А, П | Медно-алюминиевый конвектор Атолл. Напольный. Подключение донное. Правое. Высота=350 мм, длина=950 мм, глубина=136 мм. | 50 | ОАО «ФИРМА ИЗОТЕРМ» тел.+7(812)322-88-82 | 0 | https://isoterm.ru/product/napolnye-konvektory/atoll-dizayn-konvektor/
Атолл, ПКОН 210А | Атолл | ПКОН 210А | 350 | 136 | 1050 | 1336 | 1085 | 848 | напольный | ПКОН 210А, П | Медно-алюминиевый конвектор Атолл. Напольный. Подключение донное. Правое. Высота=350 мм, длина=1050 мм, глубина=136 мм. | 50 | ОАО «ФИРМА ИЗОТЕРМ» тел.+7(812)322-88-82 | 0 | https://isoterm.ru/product/napolnye-konvektory/atoll-dizayn-konvektor/
Атолл, ПКОН 211А | Атолл | ПКОН 211А | 350 | 136 | 1150 | 1497 | 1216 | 950 | напольный | ПКОН 211А, П | Медно-алюминиевый конвектор Атолл. Напольный. Подключение донное. Правое. Высота=350 мм, длина=1150 мм, глубина=136 мм. | 50 | ОАО «ФИРМА ИЗОТЕРМ» тел.+7(812)322-88-82 | 0 | https://isoterm.ru/product/napolnye-konvektory/atoll-dizayn-konvektor/
Атолл, ПКОН 212А | Атолл | ПКОН 212А | 350 | 136 | 1250 | 1658 | 1346 | 1053 | напольный | ПКОН 212А, П | Медно-алюминиевый конвектор Атолл. Напольный. Подключение донное. Правое. Высота=350 мм, длина=1250 мм, глубина=136 мм. | 50 | ОАО «ФИРМА ИЗОТЕРМ» тел.+7(812)322-88-82 | 0 | https://isoterm.ru/product/napolnye-konvektory/atoll-dizayn-konvektor/
Атолл, ПКОН 213А | Атолл | ПКОН 213А | 350 | 136 | 1350 | 1819 | 1477 | 1155 | напольный | ПКОН 213А, П | Медно-алюминиевый конвектор Атолл. Напольный. Подключение донное. Правое. Высота=350 мм, длина=1350 мм, глубина=136 мм. | 50 | ОАО «ФИРМА ИЗОТЕРМ» тел.+7(812)322-88-82 | 0 | https://isoterm.ru/product/napolnye-konvektory/atoll-dizayn-konvektor/
Атолл, ПКОН 214А | Атолл | ПКОН 214А | 350 | 136 | 1450 | 1980 | 1608 | 1257 | напольный | ПКОН 214А, П | Медно-алюминиевый конвектор Атолл. Напольный. Подключение донное. Правое. Высота=350 мм, длина=1450 мм, глубина=136 мм. | 50 | ОАО «ФИРМА ИЗОТЕРМ» тел.+7(812)322-88-82 | 0 | https://isoterm.ru/product/napolnye-konvektory/atoll-dizayn-konvektor/
Атолл, ПКОН 215А | Атолл | ПКОН 215А | 350 | 136 | 1550 | 2141 | 1739 | 1359 | напольный | ПКОН 215А, П | Медно-алюминиевый конвектор Атолл. Напольный. Подключение донное. Правое. Высота=350 мм, длина=1550 мм, глубина=136 мм. | 50 | ОАО «ФИРМА ИЗОТЕРМ» тел.+7(812)322-88-82 | 0 | https://isoterm.ru/product/napolnye-konvektory/atoll-dizayn-konvektor/
Атолл, ПКОН 216А | Атолл | ПКОН 216А | 350 | 136 | 1650 | 2302 | 1869 | 1461 | напольный | ПКОН 216А, П | Медно-алюминиевый конвектор Атолл. Напольный. Подключение донное. Правое. Высота=350 мм, длина=1650 мм, глубина=136 мм. | 50 | ОАО «ФИРМА ИЗОТЕРМ» тел.+7(812)322-88-82 | 0 | https://isoterm.ru/product/napolnye-konvektory/atoll-dizayn-konvektor/
Атолл, ПКОН 217А | Атолл | ПКОН 217А | 350 | 136 | 1750 | 2463 | 2000 | 1564 | напольный | ПКОН 217А, П | Медно-алюминиевый конвектор Атолл. Напольный. Подключение донное. Правое. Высота=350 мм, длина=1750 мм, глубина=136 мм. | 50 | ОАО «ФИРМА ИЗОТЕРМ» тел.+7(812)322-88-82 | 0 | https://isoterm.ru/product/napolnye-konvektory/atoll-dizayn-konvektor/
Атолл, ПКОН 218А | Атолл | ПКОН 218А | 350 | 136 | 1850 | 2624 | 2131 | 1666 | напольный | ПКОН 218А, П | Медно-алюминиевый конвектор Атолл. Напольный. Подключение донное. Правое. Высота=350 мм, длина=1850 мм, глубина=136 мм. | 50 | ОАО «ФИРМА ИЗОТЕРМ» тел.+7(812)322-88-82 | 0 | https://isoterm.ru/product/napolnye-konvektory/atoll-dizayn-konvektor/
Атолл, ПКОН 219А | Атолл | ПКОН 219А | 350 | 136 | 1950 | 2785 | 2261 | 1768 | напольный | ПКОН 219А, П | Медно-алюминиевый конвектор Атолл. Напольный. Подключение донное. Правое. Высота=350 мм, длина=1950 мм, глубина=136 мм. | 50 | ОАО «ФИРМА ИЗОТЕРМ» тел.+7(812)322-88-82 | 0 | https://isoterm.ru/product/napolnye-konvektory/atoll-dizayn-konvektor/
Атолл, ПКОН 220А | Атолл | ПКОН 220А | 350 | 136 | 2050 | 2945 | 2392 | 1870 | напольный | ПКОН 220А, П | Медно-алюминиевый конвектор Атолл. Напольный. Подключение донное. Правое. Высота=350 мм, длина=2050 мм, глубина=136 мм. | 50 | ОАО «ФИРМА ИЗОТЕРМ» тел.+7(812)322-88-82 | 0 | https://isoterm.ru/product/napolnye-konvektory/atoll-dizayn-konvektor/
Атолл, ПКОН 221А | Атолл | ПКОН 221А | 350 | 136 | 2150 | 3106 | 2523 | 1972 | напольный | ПКОН 221А, П | Медно-алюминиевый конвектор Атолл. Напольный. Подключение донное. Правое. Высота=350 мм, длина=2150 мм, глубина=136 мм. | 50 | ОАО «ФИРМА ИЗОТЕРМ» тел.+7(812)322-88-82 | 0 | https://isoterm.ru/product/napolnye-konvektory/atoll-dizayn-konvektor/
Атолл, ПКОН 222А | Атолл | ПКОН 222А | 350 | 136 | 2250 | 3267 | 2654 | 2075 | напольный | ПКОН 222А, П | Медно-алюминиевый конвектор Атолл. Напольный. Подключение донное. Правое. Высота=350 мм, длина=2250 мм, глубина=136 мм. | 50 | ОАО «ФИРМА ИЗОТЕРМ» тел.+7(812)322-88-82 | 0 | https://isoterm.ru/product/napolnye-konvektory/atoll-dizayn-konvektor/
Атолл, ПКОН 223А | Атолл | ПКОН 223А | 350 | 136 | 2350 | 3428 | 2784 | 2177 | напольный | ПКОН 223А, П | Медно-алюминиевый конвектор Атолл. Напольный. Подключение донное. Правое. Высота=350 мм, длина=2350 мм, глубина=136 мм. | 50 | ОАО «ФИРМА ИЗОТЕРМ» тел.+7(812)322-88-82 | 0 | https://isoterm.ru/product/napolnye-konvektory/atoll-dizayn-konvektor/
Атолл, ПКОН 224А | Атолл | ПКОН 224А | 350 | 136 | 2450 | 3589 | 2915 | 2279 | напольный | ПКОН 224А, П | Медно-алюминиевый конвектор Атолл. Напольный. Подключение донное. Правое. Высота=350 мм, длина=2450 мм, глубина=136 мм. | 50 | ОАО «ФИРМА ИЗОТЕРМ» тел.+7(812)322-88-82 | 0 | https://isoterm.ru/product/napolnye-konvektory/atoll-dizayn-konvektor/
Атолл, ПКОН 225А | Атолл | ПКОН 225А | 350 | 136 | 2550 | 3750 | 3046 | 2381 | напольный | ПКОН 225А, П | Медно-алюминиевый конвектор Атолл. Напольный. Подключение донное. Правое. Высота=350 мм, длина=2550 мм, глубина=136 мм. | 50 | ОАО «ФИРМА ИЗОТЕРМ» тел.+7(812)322-88-82 | 0 | https://isoterm.ru/product/napolnye-konvektory/atoll-dizayn-konvektor/
Атолл, ПКОН 304А | Атолл | ПКОН 304А | 450 | 150 | 450 | 441 | 358 | 280 | напольный | ПКОН 304А, П | Медно-алюминиевый конвектор Атолл. Напольный. Подключение донное. Правое. Высота=450 мм, длина=450 мм, глубина=150 мм. | 50 | ОАО «ФИРМА ИЗОТЕРМ» тел.+7(812)322-88-82 | 0 | https://isoterm.ru/product/napolnye-konvektory/atoll-dizayn-konvektor/
Атолл, ПКОН 305А | Атолл | ПКОН 305А | 450 | 150 | 550 | 633 | 514 | 402 | напольный | ПКОН 305А, П | Медно-алюминиевый конвектор Атолл. Напольный. Подключение донное. Правое. Высота=450 мм, длина=550 мм, глубина=150 мм. | 50 | ОАО «ФИРМА ИЗОТЕРМ» тел.+7(812)322-88-82 | 0 | https://isoterm.ru/product/napolnye-konvektory/atoll-dizayn-konvektor/
Атолл, ПКОН 306А | Атолл | ПКОН 306А | 450 | 150 | 650 | 824 | 669 | 523 | напольный | ПКОН 306А, П | Медно-алюминиевый конвектор Атолл. Напольный. Подключение донное. Правое. Высота=450 мм, длина=650 мм, глубина=150 мм. | 50 | ОАО «ФИРМА ИЗОТЕРМ» тел.+7(812)322-88-82 | 0 | https://isoterm.ru/product/napolnye-konvektory/atoll-dizayn-konvektor/
Атолл, ПКОН 307А | Атолл | ПКОН 307А | 450 | 150 | 750 | 1016 | 825 | 645 | напольный | ПКОН 307А, П | Медно-алюминиевый конвектор Атолл. Напольный. Подключение донное. Правое. Высота=450 мм, длина=750 мм, глубина=150 мм. | 50 | ОАО «ФИРМА ИЗОТЕРМ» тел.+7(812)322-88-82 | 0 | https://isoterm.ru/product/napolnye-konvektory/atoll-dizayn-konvektor/
Атолл, ПКОН 308А | Атолл | ПКОН 308А | 450 | 150 | 850 | 1208 | 981 | 767 | напольный | ПКОН 308А, П | Медно-алюминиевый конвектор Атолл. Напольный. Подключение донное. Правое. Высота=450 мм, длина=850 мм, глубина=150 мм. | 50 | ОАО «ФИРМА ИЗОТЕРМ» тел.+7(812)322-88-82 | 0 | https://isoterm.ru/product/napolnye-konvektory/atoll-dizayn-konvektor/
Атолл, ПКОН 309А | Атолл | ПКОН 309А | 450 | 150 | 950 | 1399 | 1136 | 889 | напольный | ПКОН 309А, П | Медно-алюминиевый конвектор Атолл. Напольный. Подключение донное. Правое. Высота=450 мм, длина=950 мм, глубина=150 мм. | 50 | ОАО «ФИРМА ИЗОТЕРМ» тел.+7(812)322-88-82 | 0 | https://isoterm.ru/product/napolnye-konvektory/atoll-dizayn-konvektor/
Атолл, ПКОН 310А | Атолл | ПКОН 310А | 450 | 150 | 1050 | 1591 | 1292 | 1010 | напольный | ПКОН 310А, П | Медно-алюминиевый конвектор Атолл. Напольный. Подключение донное. Правое. Высота=450 мм, длина=1050 мм, глубина=150 мм. | 50 | ОАО «ФИРМА ИЗОТЕРМ» тел.+7(812)322-88-82 | 0 | https://isoterm.ru/product/napolnye-konvektory/atoll-dizayn-konvektor/
Атолл, ПКОН 311А | Атолл | ПКОН 311А | 450 | 150 | 1150 | 1783 | 1448 | 1132 | напольный | ПКОН 311А, П | Медно-алюминиевый конвектор Атолл. Напольный. Подключение донное. Правое. Высота=450 мм, длина=1150 мм, глубина=150 мм. | 50 | ОАО «ФИРМА ИЗОТЕРМ» тел.+7(812)322-88-82 | 0 | https://isoterm.ru/product/napolnye-konvektory/atoll-dizayn-konvektor/
Атолл, ПКОН 312А | Атолл | ПКОН 312А | 450 | 150 | 1250 | 1974 | 1604 | 1254 | напольный | ПКОН 312А, П | Медно-алюминиевый конвектор Атолл. Напольный. Подключение донное. Правое. Высота=450 мм, длина=1250 мм, глубина=150 мм. | 50 | ОАО «ФИРМА ИЗОТЕРМ» тел.+7(812)322-88-82 | 0 | https://isoterm.ru/product/napolnye-konvektory/atoll-dizayn-konvektor/
Атолл, ПКОН 313А | Атолл | ПКОН 313А | 450 | 150 | 1350 | 2166 | 1759 | 1375 | напольный | ПКОН 313А, П | Медно-алюминиевый конвектор Атолл. Напольный. Подключение донное. Правое. Высота=450 мм, длина=1350 мм, глубина=150 мм. | 50 | ОАО «ФИРМА ИЗОТЕРМ» тел.+7(812)322-88-82 | 0 | https://isoterm.ru/product/napolnye-konvektory/atoll-dizayn-konvektor/
Атолл, ПКОН 314А | Атолл | ПКОН 314А | 450 | 150 | 1450 | 2358 | 1915 | 1497 | напольный | ПКОН 314А, П | Медно-алюминиевый конвектор Атолл. Напольный. Подключение донное. Правое. Высота=450 мм, длина=1450 мм, глубина=150 мм. | 50 | ОАО «ФИРМА ИЗОТЕРМ» тел.+7(812)322-88-82 | 0 | https://isoterm.ru/product/napolnye-konvektory/atoll-dizayn-konvektor/
Атолл, ПКОН 315А | Атолл | ПКОН 315А | 450 | 150 | 1550 | 2550 | 2071 | 1619 | напольный | ПКОН 315А, П | Медно-алюминиевый конвектор Атолл. Напольный. Подключение донное. Правое. Высота=450 мм, длина=1550 мм, глубина=150 мм. | 50 | ОАО «ФИРМА ИЗОТЕРМ» тел.+7(812)322-88-82 | 0 | https://isoterm.ru/product/napolnye-konvektory/atoll-dizayn-konvektor/
Атолл, ПКОН 316А | Атолл | ПКОН 316А | 450 | 150 | 1650 | 2741 | 2226 | 1741 | напольный | ПКОН 316А, П | Медно-алюминиевый конвектор Атолл. Напольный. Подключение донное. Правое. Высота=450 мм, длина=1650 мм, глубина=150 мм. | 50 | ОАО «ФИРМА ИЗОТЕРМ» тел.+7(812)322-88-82 | 0 | https://isoterm.ru/product/napolnye-konvektory/atoll-dizayn-konvektor/
Атолл, ПКОН 317А | Атолл | ПКОН 317А | 450 | 150 | 1750 | 2933 | 2382 | 1862 | напольный | ПКОН 317А, П | Медно-алюминиевый конвектор Атолл. Напольный. Подключение донное. Правое. Высота=450 мм, длина=1750 мм, глубина=150 мм. | 50 | ОАО «ФИРМА ИЗОТЕРМ» тел.+7(812)322-88-82 | 0 | https://isoterm.ru/product/napolnye-konvektory/atoll-dizayn-konvektor/
Атолл, ПКОН 318А | Атолл | ПКОН 318А | 450 | 150 | 1850 | 3125 | 2538 | 1984 | напольный | ПКОН 318А, П | Медно-алюминиевый конвектор Атолл. Напольный. Подключение донное. Правое. Высота=450 мм, длина=1850 мм, глубина=150 мм. | 50 | ОАО «ФИРМА ИЗОТЕРМ» тел.+7(812)322-88-82 | 0 | https://isoterm.ru/product/napolnye-konvektory/atoll-dizayn-konvektor/
Атолл, ПКОН 319А | Атолл | ПКОН 319А | 450 | 150 | 1950 | 3316 | 2693 | 2106 | напольный | ПКОН 319А, П | Медно-алюминиевый конвектор Атолл. Напольный. Подключение донное. Правое. Высота=450 мм, длина=1950 мм, глубина=150 мм. | 50 | ОАО «ФИРМА ИЗОТЕРМ» тел.+7(812)322-88-82 | 0 | https://isoterm.ru/product/napolnye-konvektory/atoll-dizayn-konvektor/
Атолл, ПКОН 320А | Атолл | ПКОН 320А | 450 | 150 | 2050 | 3508 | 2849 | 2227 | напольный | ПКОН 320А, П | Медно-алюминиевый конвектор Атолл. Напольный. Подключение донное. Правое. Высота=450 мм, длина=2050 мм, глубина=150 мм. | 50 | ОАО «ФИРМА ИЗОТЕРМ» тел.+7(812)322-88-82 | 0 | https://isoterm.ru/product/napolnye-konvektory/atoll-dizayn-konvektor/
Атолл, ПКОН 321А | Атолл | ПКОН 321А | 450 | 150 | 2150 | 3700 | 3005 | 2349 | напольный | ПКОН 321А, П | Медно-алюминиевый конвектор Атолл. Напольный. Подключение донное. Правое. Высота=450 мм, длина=2150 мм, глубина=150 мм. | 50 | ОАО «ФИРМА ИЗОТЕРМ» тел.+7(812)322-88-82 | 0 | https://isoterm.ru/product/napolnye-konvektory/atoll-dizayn-konvektor/
Атолл, ПКОН 322А | Атолл | ПКОН 322А | 450 | 150 | 2250 | 3891 | 3160 | 2471 | напольный | ПКОН 322А, П | Медно-алюминиевый конвектор Атолл. Напольный. Подключение донное. Правое. Высота=450 мм, длина=2250 мм, глубина=150 мм. | 50 | ОАО «ФИРМА ИЗОТЕРМ» тел.+7(812)322-88-82 | 0 | https://isoterm.ru/product/napolnye-konvektory/atoll-dizayn-konvektor/
Атолл, ПКОН 323А | Атолл | ПКОН 323А | 450 | 150 | 2350 | 4083 | 3316 | 2593 | напольный | ПКОН 323А, П | Медно-алюминиевый конвектор Атолл. Напольный. Подключение донное. Правое. Высота=450 мм, длина=2350 мм, глубина=150 мм. | 50 | ОАО «ФИРМА ИЗОТЕРМ» тел.+7(812)322-88-82 | 0 | https://isoterm.ru/product/napolnye-konvektory/atoll-dizayn-konvektor/
Атолл, ПКОН 324А | Атолл | ПКОН 324А | 450 | 150 | 2450 | 4275 | 3472 | 2714 | напольный | ПКОН 324А, П | Медно-алюминиевый конвектор Атолл. Напольный. Подключение донное. Правое. Высота=450 мм, длина=2450 мм, глубина=150 мм. | 50 | ОАО «ФИРМА ИЗОТЕРМ» тел.+7(812)322-88-82 | 0 | https://isoterm.ru/product/napolnye-konvektory/atoll-dizayn-konvektor/
Атолл, ПКОН 325А | Атолл | ПКОН 325А | 450 | 150 | 2550 | 4467 | 3627 | 2836 | напольный | ПКОН 325А, П | Медно-алюминиевый конвектор Атолл. Напольный. Подключение донное. Правое. Высота=450 мм, длина=2550 мм, глубина=150 мм. | 50 | ОАО «ФИРМА ИЗОТЕРМ» тел.+7(812)322-88-82 | 0 | https://isoterm.ru/product/napolnye-konvektory/atoll-dizayn-konvektor/
Атолл, ПКОН 404А | Атолл | ПКОН 404А | 550 | 145 | 450 | 507 | 411 | 322 | напольный | ПКОН 404А, П | Медно-алюминиевый конвектор Атолл. Напольный. Подключение донное. Правое. Высота=550 мм, длина=450 мм, глубина=145 мм. | 50 | ОАО «ФИРМА ИЗОТЕРМ» тел.+7(812)322-88-82 | 0 | https://isoterm.ru/product/napolnye-konvektory/atoll-dizayn-konvektor/
Атолл, ПКОН 405А | Атолл | ПКОН 405А | 550 | 145 | 550 | 727 | 590 | 462 | напольный | ПКОН 405А, П | Медно-алюминиевый конвектор Атолл. Напольный. Подключение донное. Правое. Высота=550 мм, длина=550 мм, глубина=145 мм. | 50 | ОАО «ФИРМА ИЗОТЕРМ» тел.+7(812)322-88-82 | 0 | https://isoterm.ru/product/napolnye-konvektory/atoll-dizayn-konvektor/
Атолл, ПКОН 406А | Атолл | ПКОН 406А | 550 | 145 | 650 | 947 | 769 | 601 | напольный | ПКОН 406А, П | Медно-алюминиевый конвектор Атолл. Напольный. Подключение донное. Правое. Высота=550 мм, длина=650 мм, глубина=145 мм. | 50 | ОАО «ФИРМА ИЗОТЕРМ» тел.+7(812)322-88-82 | 0 | https://isoterm.ru/product/napolnye-konvektory/atoll-dizayn-konvektor/
Атолл, ПКОН 407А | Атолл | ПКОН 407А | 550 | 145 | 750 | 1167 | 948 | 741 | напольный | ПКОН 407А, П | Медно-алюминиевый конвектор Атолл. Напольный. Подключение донное. Правое. Высота=550 мм, длина=750 мм, глубина=145 мм. | 50 | ОАО «ФИРМА ИЗОТЕРМ» тел.+7(812)322-88-82 | 0 | https://isoterm.ru/product/napolnye-konvektory/atoll-dizayn-konvektor/
Атолл, ПКОН 408А | Атолл | ПКОН 408А | 550 | 145 | 850 | 1388 | 1127 | 881 | напольный | ПКОН 408А, П | Медно-алюминиевый конвектор Атолл. Напольный. Подключение донное. Правое. Высота=550 мм, длина=850 мм, глубина=145 мм. | 50 | ОАО «ФИРМА ИЗОТЕРМ» тел.+7(812)322-88-82 | 0 | https://isoterm.ru/product/napolnye-konvektory/atoll-dizayn-konvektor/
Атолл, ПКОН 409А | Атолл | ПКОН 409А | 550 | 145 | 950 | 1608 | 1306 | 1021 | напольный | ПКОН 409А, П | Медно-алюминиевый конвектор Атолл. Напольный. Подключение донное. Правое. Высота=550 мм, длина=950 мм, глубина=145 мм. | 50 | ОАО «ФИРМА ИЗОТЕРМ» тел.+7(812)322-88-82 | 0 | https://isoterm.ru/product/napolnye-konvektory/atoll-dizayn-konvektor/
Атолл, ПКОН 410А | Атолл | ПКОН 410А | 550 | 145 | 1050 | 1828 | 1485 | 1161 | напольный | ПКОН 410А, П | Медно-алюминиевый конвектор Атолл. Напольный. Подключение донное. Правое. Высота=550 мм, длина=1050 мм, глубина=145 мм. | 50 | ОАО «ФИРМА ИЗОТЕРМ» тел.+7(812)322-88-82 | 0 | https://isoterm.ru/product/napolnye-konvektory/atoll-dizayn-konvektor/
Атолл, ПКОН 411А | Атолл | ПКОН 411А | 550 | 145 | 1150 | 2048 | 1664 | 1301 | напольный | ПКОН 411А, П | Медно-алюминиевый конвектор Атолл. Напольный. Подключение донное. Правое. Высота=550 мм, длина=1150 мм, глубина=145 мм. | 50 | ОАО «ФИРМА ИЗОТЕРМ» тел.+7(812)322-88-82 | 0 | https://isoterm.ru/product/napolnye-konvektory/atoll-dizayn-konvektor/
Атолл, ПКОН 412А | Атолл | ПКОН 412А | 550 | 145 | 1250 | 2269 | 1842 | 1440 | напольный | ПКОН 412А, П | Медно-алюминиевый конвектор Атолл. Напольный. Подключение донное. Правое. Высота=550 мм, длина=1250 мм, глубина=145 мм. | 50 | ОАО «ФИРМА ИЗОТЕРМ» тел.+7(812)322-88-82 | 0 | https://isoterm.ru/product/napolnye-konvektory/atoll-dizayn-konvektor/
Атолл, ПКОН 413А | Атолл | ПКОН 413А | 550 | 145 | 1350 | 2489 | 2021 | 1580 | напольный | ПКОН 413А, П | Медно-алюминиевый конвектор Атолл. Напольный. Подключение донное. Правое. Высота=550 мм, длина=1350 мм, глубина=145 мм. | 50 | ОАО «ФИРМА ИЗОТЕРМ» тел.+7(812)322-88-82 | 0 | https://isoterm.ru/product/napolnye-konvektory/atoll-dizayn-konvektor/
Атолл, ПКОН 414А | Атолл | ПКОН 414А | 550 | 145 | 1450 | 2709 | 2200 | 1720 | напольный | ПКОН 414А, П | Медно-алюминиевый конвектор Атолл. Напольный. Подключение донное. Правое. Высота=550 мм, длина=1450 мм, глубина=145 мм. | 50 | ОАО «ФИРМА ИЗОТЕРМ» тел.+7(812)322-88-82 | 0 | https://isoterm.ru/product/napolnye-konvektory/atoll-dizayn-konvektor/
Атолл, ПКОН 415А | Атолл | ПКОН 415А | 550 | 145 | 1550 | 2929 | 2379 | 1860 | напольный | ПКОН 415А, П | Медно-алюминиевый конвектор Атолл. Напольный. Подключение донное. Правое. Высота=550 мм, длина=1550 мм, глубина=145 мм. | 50 | ОАО «ФИРМА ИЗОТЕРМ» тел.+7(812)322-88-82 | 0 | https://isoterm.ru/product/napolnye-konvektory/atoll-dizayn-konvektor/
Атолл, ПКОН 416А | Атолл | ПКОН 416А | 550 | 145 | 1650 | 3150 | 2558 | 2000 | напольный | ПКОН 416А, П | Медно-алюминиевый конвектор Атолл. Напольный. Подключение донное. Правое. Высота=550 мм, длина=1650 мм, глубина=145 мм. | 50 | ОАО «ФИРМА ИЗОТЕРМ» тел.+7(812)322-88-82 | 0 | https://isoterm.ru/product/napolnye-konvektory/atoll-dizayn-konvektor/
Атолл, ПКОН 417А | Атолл | ПКОН 417А | 550 | 145 | 1750 | 3370 | 2737 | 2140 | напольный | ПКОН 417А, П | Медно-алюминиевый конвектор Атолл. Напольный. Подключение донное. Правое. Высота=550 мм, длина=1750 мм, глубина=145 мм. | 50 | ОАО «ФИРМА ИЗОТЕРМ» тел.+7(812)322-88-82 | 0 | https://isoterm.ru/product/napolnye-konvektory/atoll-dizayn-konvektor/
Атолл, ПКОН 418А | Атолл | ПКОН 418А | 550 | 145 | 1850 | 3590 | 2916 | 2280 | напольный | ПКОН 418А, П | Медно-алюминиевый конвектор Атолл. Напольный. Подключение донное. Правое. Высота=550 мм, длина=1850 мм, глубина=145 мм. | 50 | ОАО «ФИРМА ИЗОТЕРМ» тел.+7(812)322-88-82 | 0 | https://isoterm.ru/product/napolnye-konvektory/atoll-dizayn-konvektor/
Атолл, ПКОН 419А | Атолл | ПКОН 419А | 550 | 145 | 1950 | 3811 | 3095 | 2419 | напольный | ПКОН 419А, П | Медно-алюминиевый конвектор Атолл. Напольный. Подключение донное. Правое. Высота=550 мм, длина=1950 мм, глубина=145 мм. | 50 | ОАО «ФИРМА ИЗОТЕРМ» тел.+7(812)322-88-82 | 0 | https://isoterm.ru/product/napolnye-konvektory/atoll-dizayn-konvektor/
Атолл, ПКОН 420А | Атолл | ПКОН 420А | 550 | 145 | 2050 | 4031 | 3273 | 2559 | напольный | ПКОН 420А, П | Медно-алюминиевый конвектор Атолл. Напольный. Подключение донное. Правое. Высота=550 мм, длина=2050 мм, глубина=145 мм. | 50 | ОАО «ФИРМА ИЗОТЕРМ» тел.+7(812)322-88-82 | 0 | https://isoterm.ru/product/napolnye-konvektory/atoll-dizayn-konvektor/
Атолл, ПКОН 421А | Атолл | ПКОН 421А | 550 | 145 | 2150 | 4251 | 3452 | 2699 | напольный | ПКОН 421А, П | Медно-алюминиевый конвектор Атолл. Напольный. Подключение донное. Правое. Высота=550 мм, длина=2150 мм, глубина=145 мм. | 50 | ОАО «ФИРМА ИЗОТЕРМ» тел.+7(812)322-88-82 | 0 | https://isoterm.ru/product/napolnye-konvektory/atoll-dizayn-konvektor/
Атолл, ПКОН 422А | Атолл | ПКОН 422А | 550 | 145 | 2250 | 4471 | 3631 | 2839 | напольный | ПКОН 422А, П | Медно-алюминиевый конвектор Атолл. Напольный. Подключение донное. Правое. Высота=550 мм, длина=2250 мм, глубина=145 мм. | 50 | ОАО «ФИРМА ИЗОТЕРМ» тел.+7(812)322-88-82 | 0 | https://isoterm.ru/product/napolnye-konvektory/atoll-dizayn-konvektor/
Атолл, ПКОН 423А | Атолл | ПКОН 423А | 550 | 145 | 2350 | 4692 | 3810 | 2979 | напольный | ПКОН 423А, П | Медно-алюминиевый конвектор Атолл. Напольный. Подключение донное. Правое. Высота=550 мм, длина=2350 мм, глубина=145 мм. | 50 | ОАО «ФИРМА ИЗОТЕРМ» тел.+7(812)322-88-82 | 0 | https://isoterm.ru/product/napolnye-konvektory/atoll-dizayn-konvektor/
Атолл, ПКОН 424А | Атолл | ПКОН 424А | 550 | 145 | 2450 | 4912 | 3989 | 3119 | напольный | ПКОН 424А, П | Медно-алюминиевый конвектор Атолл. Напольный. Подключение донное. Правое. Высота=550 мм, длина=2450 мм, глубина=145 мм. | 50 | ОАО «ФИРМА ИЗОТЕРМ» тел.+7(812)322-88-82 | 0 | https://isoterm.ru/product/napolnye-konvektory/atoll-dizayn-konvektor/
Атолл, ПКОН 425А | Атолл | ПКОН 425А | 550 | 145 | 2550 | 5132 | 4168 | 3259 | напольный | ПКОН 425А, П | Медно-алюминиевый конвектор Атолл. Напольный. Подключение донное. Правое. Высота=550 мм, длина=2550 мм, глубина=145 мм. | 50 | ОАО «ФИРМА ИЗОТЕРМ» тел.+7(812)322-88-82 | 0 | https://isoterm.ru/product/napolnye-konvektory/atoll-dizayn-konvektor/
Атолл, ПКОН 504А | Атолл | ПКОН 504А | 650 | 156 | 450 | 544 | 441 | 345 | напольный | ПКОН 504А, П | Медно-алюминиевый конвектор Атолл. Напольный. Подключение донное. Правое. Высота=650 мм, длина=450 мм, глубина=156 мм. | 50 | ОАО «ФИРМА ИЗОТЕРМ» тел.+7(812)322-88-82 | 0 | https://isoterm.ru/product/napolnye-konvektory/atoll-dizayn-konvektor/
Атолл, ПКОН 505А | Атолл | ПКОН 505А | 650 | 156 | 550 | 780 | 633 | 495 | напольный | ПКОН 505А, П | Медно-алюминиевый конвектор Атолл. Напольный. Подключение донное. Правое. Высота=650 мм, длина=550 мм, глубина=156 мм. | 50 | ОАО «ФИРМА ИЗОТЕРМ» тел.+7(812)322-88-82 | 0 | https://isoterm.ru/product/napolnye-konvektory/atoll-dizayn-konvektor/
Атолл, ПКОН 506А | Атолл | ПКОН 506А | 650 | 156 | 650 | 1016 | 825 | 645 | напольный | ПКОН 506А, П | Медно-алюминиевый конвектор Атолл. Напольный. Подключение донное. Правое. Высота=650 мм, длина=650 мм, глубина=156 мм. | 50 | ОАО «ФИРМА ИЗОТЕРМ» тел.+7(812)322-88-82 | 0 | https://isoterm.ru/product/napolnye-konvektory/atoll-dizayn-konvektor/
Атолл, ПКОН 507А | Атолл | ПКОН 507А | 650 | 156 | 750 | 1253 | 1017 | 795 | напольный | ПКОН 507А, П | Медно-алюминиевый конвектор Атолл. Напольный. Подключение донное. Правое. Высота=650 мм, длина=750 мм, глубина=156 мм. | 50 | ОАО «ФИРМА ИЗОТЕРМ» тел.+7(812)322-88-82 | 0 | https://isoterm.ru/product/napolnye-konvektory/atoll-dizayn-konvektor/
Атолл, ПКОН 508А | Атолл | ПКОН 508А | 650 | 156 | 850 | 1489 | 1209 | 945 | напольный | ПКОН 508А, П | Медно-алюминиевый конвектор Атолл. Напольный. Подключение донное. Правое. Высота=650 мм, длина=850 мм, глубина=156 мм. | 50 | ОАО «ФИРМА ИЗОТЕРМ» тел.+7(812)322-88-82 | 0 | https://isoterm.ru/product/napolnye-konvektory/atoll-dizayn-konvektor/
Атолл, ПКОН 509А | Атолл | ПКОН 509А | 650 | 156 | 950 | 1725 | 1401 | 1095 | напольный | ПКОН 509А, П | Медно-алюминиевый конвектор Атолл. Напольный. Подключение донное. Правое. Высота=650 мм, длина=950 мм, глубина=156 мм. | 50 | ОАО «ФИРМА ИЗОТЕРМ» тел.+7(812)322-88-82 | 0 | https://isoterm.ru/product/napolnye-konvektory/atoll-dizayn-konvektor/
Атолл, ПКОН 510А | Атолл | ПКОН 510А | 650 | 156 | 1050 | 1962 | 1593 | 1246 | напольный | ПКОН 510А, П | Медно-алюминиевый конвектор Атолл. Напольный. Подключение донное. Правое. Высота=650 мм, длина=1050 мм, глубина=156 мм. | 50 | ОАО «ФИРМА ИЗОТЕРМ» тел.+7(812)322-88-82 | 0 | https://isoterm.ru/product/napolnye-konvektory/atoll-dizayn-konvektor/
Атолл, ПКОН 511А | Атолл | ПКОН 511А | 650 | 156 | 1150 | 2198 | 1785 | 1396 | напольный | ПКОН 511А, П | Медно-алюминиевый конвектор Атолл. Напольный. Подключение донное. Правое. Высота=650 мм, длина=1150 мм, глубина=156 мм. | 50 | ОАО «ФИРМА ИЗОТЕРМ» тел.+7(812)322-88-82 | 0 | https://isoterm.ru/product/napolnye-konvektory/atoll-dizayn-konvektor/
Атолл, ПКОН 512А | Атолл | ПКОН 512А | 650 | 156 | 1250 | 2434 | 1977 | 1546 | напольный | ПКОН 512А, П | Медно-алюминиевый конвектор Атолл. Напольный. Подключение донное. Правое. Высота=650 мм, длина=1250 мм, глубина=156 мм. | 50 | ОАО «ФИРМА ИЗОТЕРМ» тел.+7(812)322-88-82 | 0 | https://isoterm.ru/product/napolnye-konvektory/atoll-dizayn-konvektor/
Атолл, ПКОН 513А | Атолл | ПКОН 513А | 650 | 156 | 1350 | 2671 | 2169 | 1696 | напольный | ПКОН 513А, П | Медно-алюминиевый конвектор Атолл. Напольный. Подключение донное. Правое. Высота=650 мм, длина=1350 мм, глубина=156 мм. | 50 | ОАО «ФИРМА ИЗОТЕРМ» тел.+7(812)322-88-82 | 0 | https://isoterm.ru/product/napolnye-konvektory/atoll-dizayn-konvektor/
Атолл, ПКОН 514А | Атолл | ПКОН 514А | 650 | 156 | 1450 | 2907 | 2361 | 1846 | напольный | ПКОН 514А, П | Медно-алюминиевый конвектор Атолл. Напольный. Подключение донное. Правое. Высота=650 мм, длина=1450 мм, глубина=156 мм. | 50 | ОАО «ФИРМА ИЗОТЕРМ» тел.+7(812)322-88-82 | 0 | https://isoterm.ru/product/napolnye-konvektory/atoll-dizayn-konvektor/
Атолл, ПКОН 515А | Атолл | ПКОН 515А | 650 | 156 | 1550 | 3143 | 2553 | 1996 | напольный | ПКОН 515А, П | Медно-алюминиевый конвектор Атолл. Напольный. Подключение донное. Правое. Высота=650 мм, длина=1550 мм, глубина=156 мм. | 50 | ОАО «ФИРМА ИЗОТЕРМ» тел.+7(812)322-88-82 | 0 | https://isoterm.ru/product/napolnye-konvektory/atoll-dizayn-konvektor/
Атолл, ПКОН 516А | Атолл | ПКОН 516А | 650 | 156 | 1650 | 3380 | 2745 | 2146 | напольный | ПКОН 516А, П | Медно-алюминиевый конвектор Атолл. Напольный. Подключение донное. Правое. Высота=650 мм, длина=1650 мм, глубина=156 мм. | 50 | ОАО «ФИРМА ИЗОТЕРМ» тел.+7(812)322-88-82 | 0 | https://isoterm.ru/product/napolnye-konvektory/atoll-dizayn-konvektor/
Атолл, ПКОН 517А | Атолл | ПКОН 517А | 650 | 156 | 1750 | 3616 | 2937 | 2296 | напольный | ПКОН 517А, П | Медно-алюминиевый конвектор Атолл. Напольный. Подключение донное. Правое. Высота=650 мм, длина=1750 мм, глубина=156 мм. | 50 | ОАО «ФИРМА ИЗОТЕРМ» тел.+7(812)322-88-82 | 0 | https://isoterm.ru/product/napolnye-konvektory/atoll-dizayn-konvektor/
Атолл, ПКОН 518А | Атолл | ПКОН 518А | 650 | 156 | 1850 | 3852 | 3129 | 2446 | напольный | ПКОН 518А, П | Медно-алюминиевый конвектор Атолл. Напольный. Подключение донное. Правое. Высота=650 мм, длина=1850 мм, глубина=156 мм. | 50 | ОАО «ФИРМА ИЗОТЕРМ» тел.+7(812)322-88-82 | 0 | https://isoterm.ru/product/napolnye-konvektory/atoll-dizayn-konvektor/
Атолл, ПКОН 519А | Атолл | ПКОН 519А | 650 | 156 | 1950 | 4089 | 3321 | 2596 | напольный | ПКОН 519А, П | Медно-алюминиевый конвектор Атолл. Напольный. Подключение донное. Правое. Высота=650 мм, длина=1950 мм, глубина=156 мм. | 50 | ОАО «ФИРМА ИЗОТЕРМ» тел.+7(812)322-88-82 | 0 | https://isoterm.ru/product/napolnye-konvektory/atoll-dizayn-konvektor/
Атолл, ПКОН 520А | Атолл | ПКОН 520А | 650 | 156 | 2050 | 4325 | 3512 | 2746 | напольный | ПКОН 520А, П | Медно-алюминиевый конвектор Атолл. Напольный. Подключение донное. Правое. Высота=650 мм, длина=2050 мм, глубина=156 мм. | 50 | ОАО «ФИРМА ИЗОТЕРМ» тел.+7(812)322-88-82 | 0 | https://isoterm.ru/product/napolnye-konvektory/atoll-dizayn-konvektor/
Атолл, ПКОН 521А | Атолл | ПКОН 521А | 650 | 156 | 2150 | 4561 | 3704 | 2896 | напольный | ПКОН 521А, П | Медно-алюминиевый конвектор Атолл. Напольный. Подключение донное. Правое. Высота=650 мм, длина=2150 мм, глубина=156 мм. | 50 | ОАО «ФИРМА ИЗОТЕРМ» тел.+7(812)322-88-82 | 0 | https://isoterm.ru/product/napolnye-konvektory/atoll-dizayn-konvektor/
Атолл, ПКОН 522А | Атолл | ПКОН 522А | 650 | 156 | 2250 | 4798 | 3896 | 3046 | напольный | ПКОН 522А, П | Медно-алюминиевый конвектор Атолл. Напольный. Подключение донное. Правое. Высота=650 мм, длина=2250 мм, глубина=156 мм. | 50 | ОАО «ФИРМА ИЗОТЕРМ» тел.+7(812)322-88-82 | 0 | https://isoterm.ru/product/napolnye-konvektory/atoll-dizayn-konvektor/
Атолл, ПКОН 523А | Атолл | ПКОН 523А | 650 | 156 | 2350 | 5034 | 4088 | 3196 | напольный | ПКОН 523А, П | Медно-алюминиевый конвектор Атолл. Напольный. Подключение донное. Правое. Высота=650 мм, длина=2350 мм, глубина=156 мм. | 50 | ОАО «ФИРМА ИЗОТЕРМ» тел.+7(812)322-88-82 | 0 | https://isoterm.ru/product/napolnye-konvektory/atoll-dizayn-konvektor/
Атолл, ПКОН 524А | Атолл | ПКОН 524А | 650 | 156 | 2450 | 5270 | 4280 | 3346 | напольный | ПКОН 524А, П | Медно-алюминиевый конвектор Атолл. Напольный. Подключение донное. Правое. Высота=650 мм, длина=2450 мм, глубина=156 мм. | 50 | ОАО «ФИРМА ИЗОТЕРМ» тел.+7(812)322-88-82 | 0 | https://isoterm.ru/product/napolnye-konvektory/atoll-dizayn-konvektor/
Атолл, ПКОН 525А | Атолл | ПКОН 525А | 650 | 156 | 2550 | 5507 | 4472 | 3496 | напольный | ПКОН 525А, П | Медно-алюминиевый конвектор Атолл. Напольный. Подключение донное. Правое. Высота=650 мм, длина=2550 мм, глубина=156 мм. | 50 | ОАО «ФИРМА ИЗОТЕРМ» тел.+7(812)322-88-82 | 0 | https://isoterm.ru/product/napolnye-konvektory/atoll-dizayn-konvektor/
Атолл, ПКДН 104А | Атолл | ПКДН 104А | 250 | 235 | 450 | 576 | 470 | 369 | напольный | ПКДН 104А, П | Медно-алюминиевый конвектор Атолл. Напольный. Подключение донное. Правое. Высота=250 мм, длина=450 мм, глубина=235 мм. | 100 | ОАО «ФИРМА ИЗОТЕРМ» тел.+7(812)322-88-82 | 0 | https://isoterm.ru/product/napolnye-konvektory/atoll-dizayn-konvektor/
Атолл, ПКДН 105А | Атолл | ПКДН 105А | 250 | 235 | 550 | 826 | 674 | 530 | напольный | ПКДН 105А, П | Медно-алюминиевый конвектор Атолл. Напольный. Подключение донное. Правое. Высота=250 мм, длина=550 мм, глубина=235 мм. | 100 | ОАО «ФИРМА ИЗОТЕРМ» тел.+7(812)322-88-82 | 0 | https://isoterm.ru/product/napolnye-konvektory/atoll-dizayn-konvektor/
Атолл, ПКДН 106А | Атолл | ПКДН 106А | 250 | 235 | 650 | 1077 | 879 | 691 | напольный | ПКДН 106А, П | Медно-алюминиевый конвектор Атолл. Напольный. Подключение донное. Правое. Высота=250 мм, длина=650 мм, глубина=235 мм. | 100 | ОАО «ФИРМА ИЗОТЕРМ» тел.+7(812)322-88-82 | 0 | https://isoterm.ru/product/napolnye-konvektory/atoll-dizayn-konvektor/
Атолл, ПКДН 107А | Атолл | ПКДН 107А | 250 | 235 | 750 | 1327 | 1083 | 851 | напольный | ПКДН 107А, П | Медно-алюминиевый конвектор Атолл. Напольный. Подключение донное. Правое. Высота=250 мм, длина=750 мм, глубина=235 мм. | 100 | ОАО «ФИРМА ИЗОТЕРМ» тел.+7(812)322-88-82 | 0 | https://isoterm.ru/product/napolnye-konvektory/atoll-dizayn-konvektor/
Атолл, ПКДН 108А | Атолл | ПКДН 108А | 250 | 235 | 850 | 1578 | 1287 | 1012 | напольный | ПКДН 108А, П | Медно-алюминиевый конвектор Атолл. Напольный. Подключение донное. Правое. Высота=250 мм, длина=850 мм, глубина=235 мм. | 100 | ОАО «ФИРМА ИЗОТЕРМ» тел.+7(812)322-88-82 | 0 | https://isoterm.ru/product/napolnye-konvektory/atoll-dizayn-konvektor/
Атолл, ПКДН 109А | Атолл | ПКДН 109А | 250 | 235 | 950 | 1828 | 1491 | 1172 | напольный | ПКДН 109А, П | Медно-алюминиевый конвектор Атолл. Напольный. Подключение донное. Правое. Высота=250 мм, длина=950 мм, глубина=235 мм. | 100 | ОАО «ФИРМА ИЗОТЕРМ» тел.+7(812)322-88-82 | 0 | https://isoterm.ru/product/napolnye-konvektory/atoll-dizayn-konvektor/
Атолл, ПКДН 110А | Атолл | ПКДН 110А | 250 | 235 | 1050 | 2078 | 1695 | 1333 | напольный | ПКДН 110А, П | Медно-алюминиевый конвектор Атолл. Напольный. Подключение донное. Правое. Высота=250 мм, длина=1050 мм, глубина=235 мм. | 100 | ОАО «ФИРМА ИЗОТЕРМ» тел.+7(812)322-88-82 | 0 | https://isoterm.ru/product/napolnye-konvektory/atoll-dizayn-konvektor/
Атолл, ПКДН 111А | Атолл | ПКДН 111А | 250 | 235 | 1150 | 2329 | 1900 | 1494 | напольный | ПКДН 111А, П | Медно-алюминиевый конвектор Атолл. Напольный. Подключение донное. Правое. Высота=250 мм, длина=1150 мм, глубина=235 мм. | 100 | ОАО «ФИРМА ИЗОТЕРМ» тел.+7(812)322-88-82 | 0 | https://isoterm.ru/product/napolnye-konvektory/atoll-dizayn-konvektor/
Атолл, ПКДН 112А | Атолл | ПКДН 112А | 250 | 235 | 1250 | 2579 | 2104 | 1654 | напольный | ПКДН 112А, П | Медно-алюминиевый конвектор Атолл. Напольный. Подключение донное. Правое. Высота=250 мм, длина=1250 мм, глубина=235 мм. | 100 | ОАО «ФИРМА ИЗОТЕРМ» тел.+7(812)322-88-82 | 0 | https://isoterm.ru/product/napolnye-konvektory/atoll-dizayn-konvektor/
Атолл, ПКДН 113А | Атолл | ПКДН 113А | 250 | 235 | 1350 | 2830 | 2309 | 1815 | напольный | ПКДН 113А, П | Медно-алюминиевый конвектор Атолл. Напольный. Подключение донное. Правое. Высота=250 мм, длина=1350 мм, глубина=235 мм. | 100 | ОАО «ФИРМА ИЗОТЕРМ» тел.+7(812)322-88-82 | 0 | https://isoterm.ru/product/napolnye-konvektory/atoll-dizayn-konvektor/
Атолл, ПКДН 114А | Атолл | ПКДН 114А | 250 | 235 | 1450 | 3080 | 2513 | 1975 | напольный | ПКДН 114А, П | Медно-алюминиевый конвектор Атолл. Напольный. Подключение донное. Правое. Высота=250 мм, длина=1450 мм, глубина=235 мм. | 100 | ОАО «ФИРМА ИЗОТЕРМ» тел.+7(812)322-88-82 | 0 | https://isoterm.ru/product/napolnye-konvektory/atoll-dizayn-konvektor/
Атолл, ПКДН 115А | Атолл | ПКДН 115А | 250 | 235 | 1550 | 3330 | 2717 | 2136 | напольный | ПКДН 115А, П | Медно-алюминиевый конвектор Атолл. Напольный. Подключение донное. Правое. Высота=250 мм, длина=1550 мм, глубина=235 мм. | 100 | ОАО «ФИРМА ИЗОТЕРМ» тел.+7(812)322-88-82 | 0 | https://isoterm.ru/product/napolnye-konvektory/atoll-dizayn-konvektor/
Атолл, ПКДН 116А | Атолл | ПКДН 116А | 250 | 235 | 1650 | 3581 | 2922 | 2297 | напольный | ПКДН 116А, П | Медно-алюминиевый конвектор Атолл. Напольный. Подключение донное. Правое. Высота=250 мм, длина=1650 мм, глубина=235 мм. | 100 | ОАО «ФИРМА ИЗОТЕРМ» тел.+7(812)322-88-82 | 0 | https://isoterm.ru/product/napolnye-konvektory/atoll-dizayn-konvektor/
Атолл, ПКДН 117А | Атолл | ПКДН 117А | 250 | 235 | 1750 | 3831 | 3126 | 2457 | напольный | ПКДН 117А, П | Медно-алюминиевый конвектор Атолл. Напольный. Подключение донное. Правое. Высота=250 мм, длина=1750 мм, глубина=235 мм. | 100 | ОАО «ФИРМА ИЗОТЕРМ» тел.+7(812)322-88-82 | 0 | https://isoterm.ru/product/napolnye-konvektory/atoll-dizayn-konvektor/
Атолл, ПКДН 118А | Атолл | ПКДН 118А | 250 | 235 | 1850 | 4082 | 3330 | 2618 | напольный | ПКДН 118А, П | Медно-алюминиевый конвектор Атолл. Напольный. Подключение донное. Правое. Высота=250 мм, длина=1850 мм, глубина=235 мм. | 100 | ОАО «ФИРМА ИЗОТЕРМ» тел.+7(812)322-88-82 | 0 | https://isoterm.ru/product/napolnye-konvektory/atoll-dizayn-konvektor/
Атолл, ПКДН 119А | Атолл | ПКДН 119А | 250 | 235 | 1950 | 4332 | 3534 | 2778 | напольный | ПКДН 119А, П | Медно-алюминиевый конвектор Атолл. Напольный. Подключение донное. Правое. Высота=250 мм, длина=1950 мм, глубина=235 мм. | 100 | ОАО «ФИРМА ИЗОТЕРМ» тел.+7(812)322-88-82 | 0 | https://isoterm.ru/product/napolnye-konvektory/atoll-dizayn-konvektor/
Атолл, ПКДН 120А | Атолл | ПКДН 120А | 250 | 235 | 2050 | 4583 | 3739 | 2939 | напольный | ПКДН 120А, П | Медно-алюминиевый конвектор Атолл. Напольный. Подключение донное. Правое. Высота=250 мм, длина=2050 мм, глубина=235 мм. | 100 | ОАО «ФИРМА ИЗОТЕРМ» тел.+7(812)322-88-82 | 0 | https://isoterm.ru/product/napolnye-konvektory/atoll-dizayn-konvektor/
Атолл, ПКДН 121А | Атолл | ПКДН 121А | 250 | 235 | 2150 | 4833 | 3943 | 3100 | напольный | ПКДН 121А, П | Медно-алюминиевый конвектор Атолл. Напольный. Подключение донное. Правое. Высота=250 мм, длина=2150 мм, глубина=235 мм. | 100 | ОАО «ФИРМА ИЗОТЕРМ» тел.+7(812)322-88-82 | 0 | https://isoterm.ru/product/napolnye-konvektory/atoll-dizayn-konvektor/
Атолл, ПКДН 122А | Атолл | ПКДН 122А | 250 | 235 | 2250 | 5083 | 4147 | 3260 | напольный | ПКДН 122А, П | Медно-алюминиевый конвектор Атолл. Напольный. Подключение донное. Правое. Высота=250 мм, длина=2250 мм, глубина=235 мм. | 100 | ОАО «ФИРМА ИЗОТЕРМ» тел.+7(812)322-88-82 | 0 | https://isoterm.ru/product/napolnye-konvektory/atoll-dizayn-konvektor/
Атолл, ПКДН 123А | Атолл | ПКДН 123А | 250 | 235 | 2350 | 5334 | 4352 | 3421 | напольный | ПКДН 123А, П | Медно-алюминиевый конвектор Атолл. Напольный. Подключение донное. Правое. Высота=250 мм, длина=2350 мм, глубина=235 мм. | 100 | ОАО «ФИРМА ИЗОТЕРМ» тел.+7(812)322-88-82 | 0 | https://isoterm.ru/product/napolnye-konvektory/atoll-dizayn-konvektor/
Атолл, ПКДН 124А | Атолл | ПКДН 124А | 250 | 235 | 2450 | 5584 | 4556 | 3581 | напольный | ПКДН 124А, П | Медно-алюминиевый конвектор Атолл. Напольный. Подключение донное. Правое. Высота=250 мм, длина=2450 мм, глубина=235 мм. | 100 | ОАО «ФИРМА ИЗОТЕРМ» тел.+7(812)322-88-82 | 0 | https://isoterm.ru/product/napolnye-konvektory/atoll-dizayn-konvektor/
Атолл, ПКДН 125А | Атолл | ПКДН 125А | 250 | 235 | 2550 | 5835 | 4761 | 3742 | напольный | ПКДН 125А, П | Медно-алюминиевый конвектор Атолл. Напольный. Подключение донное. Правое. Высота=250 мм, длина=2550 мм, глубина=235 мм. | 100 | ОАО «ФИРМА ИЗОТЕРМ» тел.+7(812)322-88-82 | 0 | https://isoterm.ru/product/napolnye-konvektory/atoll-dizayn-konvektor/
Атолл, ПКДН 204А | Атолл | ПКДН 204А | 350 | 236 | 450 | 733 | 595 | 465 | напольный | ПКДН 204А, П | Медно-алюминиевый конвектор Атолл. Напольный. Подключение донное. Правое. Высота=350 мм, длина=450 мм, глубина=236 мм. | 100 | ОАО «ФИРМА ИЗОТЕРМ» тел.+7(812)322-88-82 | 0 | https://isoterm.ru/product/napolnye-konvektory/atoll-dizayn-konvektor/
Атолл, ПКДН 205А | Атолл | ПКДН 205А | 350 | 236 | 550 | 1052 | 854 | 668 | напольный | ПКДН 205А, П | Медно-алюминиевый конвектор Атолл. Напольный. Подключение донное. Правое. Высота=350 мм, длина=550 мм, глубина=236 мм. | 100 | ОАО «ФИРМА ИЗОТЕРМ» тел.+7(812)322-88-82 | 0 | https://isoterm.ru/product/napolnye-konvektory/atoll-dizayn-konvektor/
Атолл, ПКДН 206А | Атолл | ПКДН 206А | 350 | 236 | 650 | 1370 | 1113 | 870 | напольный | ПКДН 206А, П | Медно-алюминиевый конвектор Атолл. Напольный. Подключение донное. Правое. Высота=350 мм, длина=650 мм, глубина=236 мм. | 100 | ОАО «ФИРМА ИЗОТЕРМ» тел.+7(812)322-88-82 | 0 | https://isoterm.ru/product/napolnye-konvektory/atoll-dizayn-konvektor/
Атолл, ПКДН 207А | Атолл | ПКДН 207А | 350 | 236 | 750 | 1689 | 1372 | 1072 | напольный | ПКДН 207А, П | Медно-алюминиевый конвектор Атолл. Напольный. Подключение донное. Правое. Высота=350 мм, длина=750 мм, глубина=236 мм. | 100 | ОАО «ФИРМА ИЗОТЕРМ» тел.+7(812)322-88-82 | 0 | https://isoterm.ru/product/napolnye-konvektory/atoll-dizayn-konvektor/
Атолл, ПКДН 208А | Атолл | ПКДН 208А | 350 | 236 | 850 | 2007 | 1630 | 1275 | напольный | ПКДН 208А, П | Медно-алюминиевый конвектор Атолл. Напольный. Подключение донное. Правое. Высота=350 мм, длина=850 мм, глубина=236 мм. | 100 | ОАО «ФИРМА ИЗОТЕРМ» тел.+7(812)322-88-82 | 0 | https://isoterm.ru/product/napolnye-konvektory/atoll-dizayn-konvektor/
Атолл, ПКДН 209А | Атолл | ПКДН 209А | 350 | 236 | 950 | 2326 | 1889 | 1477 | напольный | ПКДН 209А, П | Медно-алюминиевый конвектор Атолл. Напольный. Подключение донное. Правое. Высота=350 мм, длина=950 мм, глубина=236 мм. | 100 | ОАО «ФИРМА ИЗОТЕРМ» тел.+7(812)322-88-82 | 0 | https://isoterm.ru/product/napolnye-konvektory/atoll-dizayn-konvektor/
Атолл, ПКДН 210А | Атолл | ПКДН 210А | 350 | 236 | 1050 | 2645 | 2148 | 1679 | напольный | ПКДН 210А, П | Медно-алюминиевый конвектор Атолл. Напольный. Подключение донное. Правое. Высота=350 мм, длина=1050 мм, глубина=236 мм. | 100 | ОАО «ФИРМА ИЗОТЕРМ» тел.+7(812)322-88-82 | 0 | https://isoterm.ru/product/napolnye-konvektory/atoll-dizayn-konvektor/
Атолл, ПКДН 211А | Атолл | ПКДН 211А | 350 | 236 | 1150 | 2963 | 2407 | 1882 | напольный | ПКДН 211А, П | Медно-алюминиевый конвектор Атолл. Напольный. Подключение донное. Правое. Высота=350 мм, длина=1150 мм, глубина=236 мм. | 100 | ОАО «ФИРМА ИЗОТЕРМ» тел.+7(812)322-88-82 | 0 | https://isoterm.ru/product/napolnye-konvektory/atoll-dizayn-konvektor/
Атолл, ПКДН 212А | Атолл | ПКДН 212А | 350 | 236 | 1250 | 3282 | 2665 | 2084 | напольный | ПКДН 212А, П | Медно-алюминиевый конвектор Атолл. Напольный. Подключение донное. Правое. Высота=350 мм, длина=1250 мм, глубина=236 мм. | 100 | ОАО «ФИРМА ИЗОТЕРМ» тел.+7(812)322-88-82 | 0 | https://isoterm.ru/product/napolnye-konvektory/atoll-dizayn-konvektor/
Атолл, ПКДН 213А | Атолл | ПКДН 213А | 350 | 236 | 1350 | 3601 | 2924 | 2286 | напольный | ПКДН 213А, П | Медно-алюминиевый конвектор Атолл. Напольный. Подключение донное. Правое. Высота=350 мм, длина=1350 мм, глубина=236 мм. | 100 | ОАО «ФИРМА ИЗОТЕРМ» тел.+7(812)322-88-82 | 0 | https://isoterm.ru/product/napolnye-konvektory/atoll-dizayn-konvektor/
Атолл, ПКДН 214А | Атолл | ПКДН 214А | 350 | 236 | 1450 | 3919 | 3183 | 2489 | напольный | ПКДН 214А, П | Медно-алюминиевый конвектор Атолл. Напольный. Подключение донное. Правое. Высота=350 мм, длина=1450 мм, глубина=236 мм. | 100 | ОАО «ФИРМА ИЗОТЕРМ» тел.+7(812)322-88-82 | 0 | https://isoterm.ru/product/napolnye-konvektory/atoll-dizayn-konvektor/
Атолл, ПКДН 215А | Атолл | ПКДН 215А | 350 | 236 | 1550 | 4238 | 3442 | 2691 | напольный | ПКДН 215А, П | Медно-алюминиевый конвектор Атолл. Напольный. Подключение донное. Правое. Высота=350 мм, длина=1550 мм, глубина=236 мм. | 100 | ОАО «ФИРМА ИЗОТЕРМ» тел.+7(812)322-88-82 | 0 | https://isoterm.ru/product/napolnye-konvektory/atoll-dizayn-konvektor/
Атолл, ПКДН 216А | Атолл | ПКДН 216А | 350 | 236 | 1650 | 4557 | 3701 | 2893 | напольный | ПКДН 216А, П | Медно-алюминиевый конвектор Атолл. Напольный. Подключение донное. Правое. Высота=350 мм, длина=1650 мм, глубина=236 мм. | 100 | ОАО «ФИРМА ИЗОТЕРМ» тел.+7(812)322-88-82 | 0 | https://isoterm.ru/product/napolnye-konvektory/atoll-dizayn-konvektor/
Атолл, ПКДН 217А | Атолл | ПКДН 217А | 350 | 236 | 1750 | 4875 | 3959 | 3095 | напольный | ПКДН 217А, П | Медно-алюминиевый конвектор Атолл. Напольный. Подключение донное. Правое. Высота=350 мм, длина=1750 мм, глубина=236 мм. | 100 | ОАО «ФИРМА ИЗОТЕРМ» тел.+7(812)322-88-82 | 0 | https://isoterm.ru/product/napolnye-konvektory/atoll-dizayn-konvektor/
Атолл, ПКДН 218А | Атолл | ПКДН 218А | 350 | 236 | 1850 | 5194 | 4218 | 3298 | напольный | ПКДН 218А, П | Медно-алюминиевый конвектор Атолл. Напольный. Подключение донное. Правое. Высота=350 мм, длина=1850 мм, глубина=236 мм. | 100 | ОАО «ФИРМА ИЗОТЕРМ» тел.+7(812)322-88-82 | 0 | https://isoterm.ru/product/napolnye-konvektory/atoll-dizayn-konvektor/
Атолл, ПКДН 219А | Атолл | ПКДН 219А | 350 | 236 | 1950 | 5513 | 4477 | 3500 | напольный | ПКДН 219А, П | Медно-алюминиевый конвектор Атолл. Напольный. Подключение донное. Правое. Высота=350 мм, длина=1950 мм, глубина=236 мм. | 100 | ОАО «ФИРМА ИЗОТЕРМ» тел.+7(812)322-88-82 | 0 | https://isoterm.ru/product/napolnye-konvektory/atoll-dizayn-konvektor/
Атолл, ПКДН 220А | Атолл | ПКДН 220А | 350 | 236 | 2050 | 5831 | 4736 | 3702 | напольный | ПКДН 220А, П | Медно-алюминиевый конвектор Атолл. Напольный. Подключение донное. Правое. Высота=350 мм, длина=2050 мм, глубина=236 мм. | 100 | ОАО «ФИРМА ИЗОТЕРМ» тел.+7(812)322-88-82 | 0 | https://isoterm.ru/product/napolnye-konvektory/atoll-dizayn-konvektor/
Атолл, ПКДН 221А | Атолл | ПКДН 221А | 350 | 236 | 2150 | 6150 | 4994 | 3905 | напольный | ПКДН 221А, П | Медно-алюминиевый конвектор Атолл. Напольный. Подключение донное. Правое. Высота=350 мм, длина=2150 мм, глубина=236 мм. | 100 | ОАО «ФИРМА ИЗОТЕРМ» тел.+7(812)322-88-82 | 0 | https://isoterm.ru/product/napolnye-konvektory/atoll-dizayn-konvektor/
Атолл, ПКДН 222А | Атолл | ПКДН 222А | 350 | 236 | 2250 | 6469 | 5253 | 4107 | напольный | ПКДН 222А, П | Медно-алюминиевый конвектор Атолл. Напольный. Подключение донное. Правое. Высота=350 мм, длина=2250 мм, глубина=236 мм. | 100 | ОАО «ФИРМА ИЗОТЕРМ» тел.+7(812)322-88-82 | 0 | https://isoterm.ru/product/napolnye-konvektory/atoll-dizayn-konvektor/
Атолл, ПКДН 223А | Атолл | ПКДН 223А | 350 | 236 | 2350 | 6787 | 5512 | 4309 | напольный | ПКДН 223А, П | Медно-алюминиевый конвектор Атолл. Напольный. Подключение донное. Правое. Высота=350 мм, длина=2350 мм, глубина=236 мм. | 100 | ОАО «ФИРМА ИЗОТЕРМ» тел.+7(812)322-88-82 | 0 | https://isoterm.ru/product/napolnye-konvektory/atoll-dizayn-konvektor/
Атолл, ПКДН 224А | Атолл | ПКДН 224А | 350 | 236 | 2450 | 7106 | 5771 | 4512 | напольный | ПКДН 224А, П | Медно-алюминиевый конвектор Атолл. Напольный. Подключение донное. Правое. Высота=350 мм, длина=2450 мм, глубина=236 мм. | 100 | ОАО «ФИРМА ИЗОТЕРМ» тел.+7(812)322-88-82 | 0 | https://isoterm.ru/product/napolnye-konvektory/atoll-dizayn-konvektor/
Атолл, ПКДН 225А | Атолл | ПКДН 225А | 350 | 236 | 2550 | 7424 | 6030 | 4714 | напольный | ПКДН 225А, П | Медно-алюминиевый конвектор Атолл. Напольный. Подключение донное. Правое. Высота=350 мм, длина=2550 мм, глубина=236 мм. | 100 | ОАО «ФИРМА ИЗОТЕРМ» тел.+7(812)322-88-82 | 0 | https://isoterm.ru/product/napolnye-konvektory/atoll-dizayn-konvektor/
Атолл, ПКДН 304А | Атолл | ПКДН 304А | 450 | 250 | 450 | 873 | 709 | 554 | напольный | ПКДН 304А, П | Медно-алюминиевый конвектор Атолл. Напольный. Подключение донное. Правое. Высота=450 мм, длина=450 мм, глубина=250 мм. | 100 | ОАО «ФИРМА ИЗОТЕРМ» тел.+7(812)322-88-82 | 0 | https://isoterm.ru/product/napolnye-konvektory/atoll-dizayn-konvektor/
Атолл, ПКДН 305А | Атолл | ПКДН 305А | 450 | 250 | 550 | 1252 | 1017 | 795 | напольный | ПКДН 305А, П | Медно-алюминиевый конвектор Атолл. Напольный. Подключение донное. Правое. Высота=450 мм, длина=550 мм, глубина=250 мм. | 100 | ОАО «ФИРМА ИЗОТЕРМ» тел.+7(812)322-88-82 | 0 | https://isoterm.ru/product/napolnye-konvektory/atoll-dizayn-konvektor/
Атолл, ПКДН 306А | Атолл | ПКДН 306А | 450 | 250 | 650 | 1632 | 1325 | 1036 | напольный | ПКДН 306А, П | Медно-алюминиевый конвектор Атолл. Напольный. Подключение донное. Правое. Высота=450 мм, длина=650 мм, глубина=250 мм. | 100 | ОАО «ФИРМА ИЗОТЕРМ» тел.+7(812)322-88-82 | 0 | https://isoterm.ru/product/napolnye-konvektory/atoll-dizayn-konvektor/
Атолл, ПКДН 307А | Атолл | ПКДН 307А | 450 | 250 | 750 | 2011 | 1634 | 1277 | напольный | ПКДН 307А, П | Медно-алюминиевый конвектор Атолл. Напольный. Подключение донное. Правое. Высота=450 мм, длина=750 мм, глубина=250 мм. | 100 | ОАО «ФИРМА ИЗОТЕРМ» тел.+7(812)322-88-82 | 0 | https://isoterm.ru/product/napolnye-konvektory/atoll-dizayn-konvektor/
Атолл, ПКДН 308А | Атолл | ПКДН 308А | 450 | 250 | 850 | 2391 | 1942 | 1518 | напольный | ПКДН 308А, П | Медно-алюминиевый конвектор Атолл. Напольный. Подключение донное. Правое. Высота=450 мм, длина=850 мм, глубина=250 мм. | 100 | ОАО «ФИРМА ИЗОТЕРМ» тел.+7(812)322-88-82 | 0 | https://isoterm.ru/product/napolnye-konvektory/atoll-dizayn-konvektor/
Атолл, ПКДН 309А | Атолл | ПКДН 309А | 450 | 250 | 950 | 2770 | 2250 | 1759 | напольный | ПКДН 309А, П | Медно-алюминиевый конвектор Атолл. Напольный. Подключение донное. Правое. Высота=450 мм, длина=950 мм, глубина=250 мм. | 100 | ОАО «ФИРМА ИЗОТЕРМ» тел.+7(812)322-88-82 | 0 | https://isoterm.ru/product/napolnye-konvektory/atoll-dizayn-konvektor/
Атолл, ПКДН 310А | Атолл | ПКДН 310А | 450 | 250 | 1050 | 3150 | 2558 | 2000 | напольный | ПКДН 310А, П | Медно-алюминиевый конвектор Атолл. Напольный. Подключение донное. Правое. Высота=450 мм, длина=1050 мм, глубина=250 мм. | 100 | ОАО «ФИРМА ИЗОТЕРМ» тел.+7(812)322-88-82 | 0 | https://isoterm.ru/product/napolnye-konvektory/atoll-dizayn-konvektor/
Атолл, ПКДН 311А | Атолл | ПКДН 311А | 450 | 250 | 1150 | 3529 | 2866 | 2241 | напольный | ПКДН 311А, П | Медно-алюминиевый конвектор Атолл. Напольный. Подключение донное. Правое. Высота=450 мм, длина=1150 мм, глубина=250 мм. | 100 | ОАО «ФИРМА ИЗОТЕРМ» тел.+7(812)322-88-82 | 0 | https://isoterm.ru/product/napolnye-konvektory/atoll-dizayn-konvektor/
Атолл, ПКДН 312А | Атолл | ПКДН 312А | 450 | 250 | 1250 | 3909 | 3175 | 2482 | напольный | ПКДН 312А, П | Медно-алюминиевый конвектор Атолл. Напольный. Подключение донное. Правое. Высота=450 мм, длина=1250 мм, глубина=250 мм. | 100 | ОАО «ФИРМА ИЗОТЕРМ» тел.+7(812)322-88-82 | 0 | https://isoterm.ru/product/napolnye-konvektory/atoll-dizayn-konvektor/
Атолл, ПКДН 313А | Атолл | ПКДН 313А | 450 | 250 | 1350 | 4288 | 3483 | 2723 | напольный | ПКДН 313А, П | Медно-алюминиевый конвектор Атолл. Напольный. Подключение донное. Правое. Высота=450 мм, длина=1350 мм, глубина=250 мм. | 100 | ОАО «ФИРМА ИЗОТЕРМ» тел.+7(812)322-88-82 | 0 | https://isoterm.ru/product/napolnye-konvektory/atoll-dizayn-konvektor/
Атолл, ПКДН 314А | Атолл | ПКДН 314А | 450 | 250 | 1450 | 4668 | 3791 | 2964 | напольный | ПКДН 314А, П | Медно-алюминиевый конвектор Атолл. Напольный. Подключение донное. Правое. Высота=450 мм, длина=1450 мм, глубина=250 мм. | 100 | ОАО «ФИРМА ИЗОТЕРМ» тел.+7(812)322-88-82 | 0 | https://isoterm.ru/product/napolnye-konvektory/atoll-dizayn-konvektor/
Атолл, ПКДН 315А | Атолл | ПКДН 315А | 450 | 250 | 1550 | 5047 | 4099 | 3205 | напольный | ПКДН 315А, П | Медно-алюминиевый конвектор Атолл. Напольный. Подключение донное. Правое. Высота=450 мм, длина=1550 мм, глубина=250 мм. | 100 | ОАО «ФИРМА ИЗОТЕРМ» тел.+7(812)322-88-82 | 0 | https://isoterm.ru/product/napolnye-konvektory/atoll-dizayn-konvektor/
Атолл, ПКДН 316А | Атолл | ПКДН 316А | 450 | 250 | 1650 | 5427 | 4407 | 3446 | напольный | ПКДН 316А, П | Медно-алюминиевый конвектор Атолл. Напольный. Подключение донное. Правое. Высота=450 мм, длина=1650 мм, глубина=250 мм. | 100 | ОАО «ФИРМА ИЗОТЕРМ» тел.+7(812)322-88-82 | 0 | https://isoterm.ru/product/napolnye-konvektory/atoll-dizayn-konvektor/
Атолл, ПКДН 317А | Атолл | ПКДН 317А | 450 | 250 | 1750 | 5806 | 4716 | 3687 | напольный | ПКДН 317А, П | Медно-алюминиевый конвектор Атолл. Напольный. Подключение донное. Правое. Высота=450 мм, длина=1750 мм, глубина=250 мм. | 100 | ОАО «ФИРМА ИЗОТЕРМ» тел.+7(812)322-88-82 | 0 | https://isoterm.ru/product/napolnye-konvektory/atoll-dizayn-konvektor/
Атолл, ПКДН 318А | Атолл | ПКДН 318А | 450 | 250 | 1850 | 6186 | 5024 | 3928 | напольный | ПКДН 318А, П | Медно-алюминиевый конвектор Атолл. Напольный. Подключение донное. Правое. Высота=450 мм, длина=1850 мм, глубина=250 мм. | 100 | ОАО «ФИРМА ИЗОТЕРМ» тел.+7(812)322-88-82 | 0 | https://isoterm.ru/product/napolnye-konvektory/atoll-dizayn-konvektor/
Атолл, ПКДН 319А | Атолл | ПКДН 319А | 450 | 250 | 1950 | 6566 | 5332 | 4169 | напольный | ПКДН 319А, П | Медно-алюминиевый конвектор Атолл. Напольный. Подключение донное. Правое. Высота=450 мм, длина=1950 мм, глубина=250 мм. | 100 | ОАО «ФИРМА ИЗОТЕРМ» тел.+7(812)322-88-82 | 0 | https://isoterm.ru/product/napolnye-konvektory/atoll-dizayn-konvektor/
Атолл, ПКДН 320А | Атолл | ПКДН 320А | 450 | 250 | 2050 | 6945 | 5640 | 4410 | напольный | ПКДН 320А, П | Медно-алюминиевый конвектор Атолл. Напольный. Подключение донное. Правое. Высота=450 мм, длина=2050 мм, глубина=250 мм. | 100 | ОАО «ФИРМА ИЗОТЕРМ» тел.+7(812)322-88-82 | 0 | https://isoterm.ru/product/napolnye-konvektory/atoll-dizayn-konvektor/
Атолл, ПКДН 321А | Атолл | ПКДН 321А | 450 | 250 | 2150 | 7325 | 5948 | 4651 | напольный | ПКДН 321А, П | Медно-алюминиевый конвектор Атолл. Напольный. Подключение донное. Правое. Высота=450 мм, длина=2150 мм, глубина=250 мм. | 100 | ОАО «ФИРМА ИЗОТЕРМ» тел.+7(812)322-88-82 | 0 | https://isoterm.ru/product/napolnye-konvektory/atoll-dizayn-konvektor/
Атолл, ПКДН 322А | Атолл | ПКДН 322А | 450 | 250 | 2250 | 7704 | 6257 | 4892 | напольный | ПКДН 322А, П | Медно-алюминиевый конвектор Атолл. Напольный. Подключение донное. Правое. Высота=450 мм, длина=2250 мм, глубина=250 мм. | 100 | ОАО «ФИРМА ИЗОТЕРМ» тел.+7(812)322-88-82 | 0 | https://isoterm.ru/product/napolnye-konvektory/atoll-dizayn-konvektor/
Атолл, ПКДН 323А | Атолл | ПКДН 323А | 450 | 250 | 2350 | 8084 | 6565 | 5133 | напольный | ПКДН 323А, П | Медно-алюминиевый конвектор Атолл. Напольный. Подключение донное. Правое. Высота=450 мм, длина=2350 мм, глубина=250 мм. | 100 | ОАО «ФИРМА ИЗОТЕРМ» тел.+7(812)322-88-82 | 0 | https://isoterm.ru/product/napolnye-konvektory/atoll-dizayn-konvektor/
Атолл, ПКДН 324А | Атолл | ПКДН 324А | 450 | 250 | 2450 | 8463 | 6873 | 5373 | напольный | ПКДН 324А, П | Медно-алюминиевый конвектор Атолл. Напольный. Подключение донное. Правое. Высота=450 мм, длина=2450 мм, глубина=250 мм. | 100 | ОАО «ФИРМА ИЗОТЕРМ» тел.+7(812)322-88-82 | 0 | https://isoterm.ru/product/napolnye-konvektory/atoll-dizayn-konvektor/
Атолл, ПКДН 325А | Атолл | ПКДН 325А | 450 | 250 | 2550 | 8843 | 7181 | 5614 | напольный | ПКДН 325А, П | Медно-алюминиевый конвектор Атолл. Напольный. Подключение донное. Правое. Высота=450 мм, длина=2550 мм, глубина=250 мм. | 100 | ОАО «ФИРМА ИЗОТЕРМ» тел.+7(812)322-88-82 | 0 | https://isoterm.ru/product/napolnye-konvektory/atoll-dizayn-konvektor/
Атолл, ПКДН 404А | Атолл | ПКДН 404А | 550 | 245 | 450 | 1003 | 815 | 637 | напольный | ПКДН 404А, П | Медно-алюминиевый конвектор Атолл. Напольный. Подключение донное. Правое. Высота=550 мм, длина=450 мм, глубина=245 мм. | 100 | ОАО «ФИРМА ИЗОТЕРМ» тел.+7(812)322-88-82 | 0 | https://isoterm.ru/product/napolnye-konvektory/atoll-dizayn-konvektor/
Атолл, ПКДН 405А | Атолл | ПКДН 405А | 550 | 245 | 550 | 1439 | 1169 | 914 | напольный | ПКДН 405А, П | Медно-алюминиевый конвектор Атолл. Напольный. Подключение донное. Правое. Высота=550 мм, длина=550 мм, глубина=245 мм. | 100 | ОАО «ФИРМА ИЗОТЕРМ» тел.+7(812)322-88-82 | 0 | https://isoterm.ru/product/napolnye-konvektory/atoll-dizayn-konvektor/
Атолл, ПКДН 406А | Атолл | ПКДН 406А | 550 | 245 | 650 | 1875 | 1523 | 1191 | напольный | ПКДН 406А, П | Медно-алюминиевый конвектор Атолл. Напольный. Подключение донное. Правое. Высота=550 мм, длина=650 мм, глубина=245 мм. | 100 | ОАО «ФИРМА ИЗОТЕРМ» тел.+7(812)322-88-82 | 0 | https://isoterm.ru/product/napolnye-konvektory/atoll-dizayn-konvektor/
Атолл, ПКДН 407А | Атолл | ПКДН 407А | 550 | 245 | 750 | 2311 | 1877 | 1467 | напольный | ПКДН 407А, П | Медно-алюминиевый конвектор Атолл. Напольный. Подключение донное. Правое. Высота=550 мм, длина=750 мм, глубина=245 мм. | 100 | ОАО «ФИРМА ИЗОТЕРМ» тел.+7(812)322-88-82 | 0 | https://isoterm.ru/product/napolnye-konvektory/atoll-dizayn-konvektor/
Атолл, ПКДН 408А | Атолл | ПКДН 408А | 550 | 245 | 850 | 2747 | 2231 | 1744 | напольный | ПКДН 408А, П | Медно-алюминиевый конвектор Атолл. Напольный. Подключение донное. Правое. Высота=550 мм, длина=850 мм, глубина=245 мм. | 100 | ОАО «ФИРМА ИЗОТЕРМ» тел.+7(812)322-88-82 | 0 | https://isoterm.ru/product/napolnye-konvektory/atoll-dizayn-konvektor/
Атолл, ПКДН 409А | Атолл | ПКДН 409А | 550 | 245 | 950 | 3183 | 2585 | 2021 | напольный | ПКДН 409А, П | Медно-алюминиевый конвектор Атолл. Напольный. Подключение донное. Правое. Высота=550 мм, длина=950 мм, глубина=245 мм. | 100 | ОАО «ФИРМА ИЗОТЕРМ» тел.+7(812)322-88-82 | 0 | https://isoterm.ru/product/napolnye-konvektory/atoll-dizayn-konvektor/
Атолл, ПКДН 410А | Атолл | ПКДН 410А | 550 | 245 | 1050 | 3619 | 2939 | 2298 | напольный | ПКДН 410А, П | Медно-алюминиевый конвектор Атолл. Напольный. Подключение донное. Правое. Высота=550 мм, длина=1050 мм, глубина=245 мм. | 100 | ОАО «ФИРМА ИЗОТЕРМ» тел.+7(812)322-88-82 | 0 | https://isoterm.ru/product/napolnye-konvektory/atoll-dizayn-konvektor/
Атолл, ПКДН 411А | Атолл | ПКДН 411А | 550 | 245 | 1150 | 4055 | 3293 | 2575 | напольный | ПКДН 411А, П | Медно-алюминиевый конвектор Атолл. Напольный. Подключение донное. Правое. Высота=550 мм, длина=1150 мм, глубина=245 мм. | 100 | ОАО «ФИРМА ИЗОТЕРМ» тел.+7(812)322-88-82 | 0 | https://isoterm.ru/product/napolnye-konvektory/atoll-dizayn-konvektor/
Атолл, ПКДН 412А | Атолл | ПКДН 412А | 550 | 245 | 1250 | 4491 | 3648 | 2852 | напольный | ПКДН 412А, П | Медно-алюминиевый конвектор Атолл. Напольный. Подключение донное. Правое. Высота=550 мм, длина=1250 мм, глубина=245 мм. | 100 | ОАО «ФИРМА ИЗОТЕРМ» тел.+7(812)322-88-82 | 0 | https://isoterm.ru/product/napolnye-konvektory/atoll-dizayn-konvektor/
Атолл, ПКДН 413А | Атолл | ПКДН 413А | 550 | 245 | 1350 | 4927 | 4002 | 3129 | напольный | ПКДН 413А, П | Медно-алюминиевый конвектор Атолл. Напольный. Подключение донное. Правое. Высота=550 мм, длина=1350 мм, глубина=245 мм. | 100 | ОАО «ФИРМА ИЗОТЕРМ» тел.+7(812)322-88-82 | 0 | https://isoterm.ru/product/napolnye-konvektory/atoll-dizayn-konvektor/
Атолл, ПКДН 414А | Атолл | ПКДН 414А | 550 | 245 | 1450 | 5363 | 4356 | 3405 | напольный | ПКДН 414А, П | Медно-алюминиевый конвектор Атолл. Напольный. Подключение донное. Правое. Высота=550 мм, длина=1450 мм, глубина=245 мм. | 100 | ОАО «ФИРМА ИЗОТЕРМ» тел.+7(812)322-88-82 | 0 | https://isoterm.ru/product/napolnye-konvektory/atoll-dizayn-konvektor/
Атолл, ПКДН 415А | Атолл | ПКДН 415А | 550 | 245 | 1550 | 5800 | 4710 | 3682 | напольный | ПКДН 415А, П | Медно-алюминиевый конвектор Атолл. Напольный. Подключение донное. Правое. Высота=550 мм, длина=1550 мм, глубина=245 мм. | 100 | ОАО «ФИРМА ИЗОТЕРМ» тел.+7(812)322-88-82 | 0 | https://isoterm.ru/product/napolnye-konvektory/atoll-dizayn-konvektor/
Атолл, ПКДН 416А | Атолл | ПКДН 416А | 550 | 245 | 1650 | 6236 | 5064 | 3959 | напольный | ПКДН 416А, П | Медно-алюминиевый конвектор Атолл. Напольный. Подключение донное. Правое. Высота=550 мм, длина=1650 мм, глубина=245 мм. | 100 | ОАО «ФИРМА ИЗОТЕРМ» тел.+7(812)322-88-82 | 0 | https://isoterm.ru/product/napolnye-konvektory/atoll-dizayn-konvektor/
Атолл, ПКДН 417А | Атолл | ПКДН 417А | 550 | 245 | 1750 | 6672 | 5418 | 4236 | напольный | ПКДН 417А, П | Медно-алюминиевый конвектор Атолл. Напольный. Подключение донное. Правое. Высота=550 мм, длина=1750 мм, глубина=245 мм. | 100 | ОАО «ФИРМА ИЗОТЕРМ» тел.+7(812)322-88-82 | 0 | https://isoterm.ru/product/napolnye-konvektory/atoll-dizayn-konvektor/
Атолл, ПКДН 418А | Атолл | ПКДН 418А | 550 | 245 | 1850 | 7108 | 5772 | 4513 | напольный | ПКДН 418А, П | Медно-алюминиевый конвектор Атолл. Напольный. Подключение донное. Правое. Высота=550 мм, длина=1850 мм, глубина=245 мм. | 100 | ОАО «ФИРМА ИЗОТЕРМ» тел.+7(812)322-88-82 | 0 | https://isoterm.ru/product/napolnye-konvektory/atoll-dizayn-konvektor/
Атолл, ПКДН 419А | Атолл | ПКДН 419А | 550 | 245 | 1950 | 7544 | 6126 | 4790 | напольный | ПКДН 419А, П | Медно-алюминиевый конвектор Атолл. Напольный. Подключение донное. Правое. Высота=550 мм, длина=1950 мм, глубина=245 мм. | 100 | ОАО «ФИРМА ИЗОТЕРМ» тел.+7(812)322-88-82 | 0 | https://isoterm.ru/product/napolnye-konvektory/atoll-dizayn-konvektor/
Атолл, ПКДН 420А | Атолл | ПКДН 420А | 550 | 245 | 2050 | 7980 | 6481 | 5067 | напольный | ПКДН 420А, П | Медно-алюминиевый конвектор Атолл. Напольный. Подключение донное. Правое. Высота=550 мм, длина=2050 мм, глубина=245 мм. | 100 | ОАО «ФИРМА ИЗОТЕРМ» тел.+7(812)322-88-82 | 0 | https://isoterm.ru/product/napolnye-konvektory/atoll-dizayn-konvektor/
Атолл, ПКДН 421А | Атолл | ПКДН 421А | 550 | 245 | 2150 | 8416 | 6835 | 5344 | напольный | ПКДН 421А, П | Медно-алюминиевый конвектор Атолл. Напольный. Подключение донное. Правое. Высота=550 мм, длина=2150 мм, глубина=245 мм. | 100 | ОАО «ФИРМА ИЗОТЕРМ» тел.+7(812)322-88-82 | 0 | https://isoterm.ru/product/napolnye-konvektory/atoll-dizayn-konvektor/
Атолл, ПКДН 422А | Атолл | ПКДН 422А | 550 | 245 | 2250 | 8852 | 7189 | 5620 | напольный | ПКДН 422А, П | Медно-алюминиевый конвектор Атолл. Напольный. Подключение донное. Правое. Высота=550 мм, длина=2250 мм, глубина=245 мм. | 100 | ОАО «ФИРМА ИЗОТЕРМ» тел.+7(812)322-88-82 | 0 | https://isoterm.ru/product/napolnye-konvektory/atoll-dizayn-konvektor/
Атолл, ПКДН 423А | Атолл | ПКДН 423А | 550 | 245 | 2350 | 9288 | 7543 | 5897 | напольный | ПКДН 423А, П | Медно-алюминиевый конвектор Атолл. Напольный. Подключение донное. Правое. Высота=550 мм, длина=2350 мм, глубина=245 мм. | 100 | ОАО «ФИРМА ИЗОТЕРМ» тел.+7(812)322-88-82 | 0 | https://isoterm.ru/product/napolnye-konvektory/atoll-dizayn-konvektor/
Атолл, ПКДН 424А | Атолл | ПКДН 424А | 550 | 245 | 2450 | 9724 | 7897 | 6174 | напольный | ПКДН 424А, П | Медно-алюминиевый конвектор Атолл. Напольный. Подключение донное. Правое. Высота=550 мм, длина=2450 мм, глубина=245 мм. | 100 | ОАО «ФИРМА ИЗОТЕРМ» тел.+7(812)322-88-82 | 0 | https://isoterm.ru/product/napolnye-konvektory/atoll-dizayn-konvektor/
Атолл, ПКДН 425А | Атолл | ПКДН 425А | 550 | 245 | 2550 | 10160 | 8251 | 6451 | напольный | ПКДН 425А, П | Медно-алюминиевый конвектор Атолл. Напольный. Подключение донное. Правое. Высота=550 мм, длина=2550 мм, глубина=245 мм. | 100 | ОАО «ФИРМА ИЗОТЕРМ» тел.+7(812)322-88-82 | 0 | https://isoterm.ru/product/napolnye-konvektory/atoll-dizayn-konvektor/
Атолл, ПКДН 504А | Атолл | ПКДН 504А | 650 | 256 | 450 | 1076 | 874 | 683 | напольный | ПКДН 504А, П | Медно-алюминиевый конвектор Атолл. Напольный. Подключение донное. Правое. Высота=650 мм, длина=450 мм, глубина=256 мм. | 100 | ОАО «ФИРМА ИЗОТЕРМ» тел.+7(812)322-88-82 | 0 | https://isoterm.ru/product/napolnye-konvektory/atoll-dizayn-konvektor/
Атолл, ПКДН 505А | Атолл | ПКДН 505А | 650 | 256 | 550 | 1544 | 1254 | 980 | напольный | ПКДН 505А, П | Медно-алюминиевый конвектор Атолл. Напольный. Подключение донное. Правое. Высота=650 мм, длина=550 мм, глубина=256 мм. | 100 | ОАО «ФИРМА ИЗОТЕРМ» тел.+7(812)322-88-82 | 0 | https://isoterm.ru/product/napolnye-konvektory/atoll-dizayn-konvektor/
Атолл, ПКДН 506А | Атолл | ПКДН 506А | 650 | 256 | 650 | 2012 | 1634 | 1277 | напольный | ПКДН 506А, П | Медно-алюминиевый конвектор Атолл. Напольный. Подключение донное. Правое. Высота=650 мм, длина=650 мм, глубина=256 мм. | 100 | ОАО «ФИРМА ИЗОТЕРМ» тел.+7(812)322-88-82 | 0 | https://isoterm.ru/product/napolnye-konvektory/atoll-dizayn-konvektor/
Атолл, ПКДН 507А | Атолл | ПКДН 507А | 650 | 256 | 750 | 2480 | 2014 | 1575 | напольный | ПКДН 507А, П | Медно-алюминиевый конвектор Атолл. Напольный. Подключение донное. Правое. Высота=650 мм, длина=750 мм, глубина=256 мм. | 100 | ОАО «ФИРМА ИЗОТЕРМ» тел.+7(812)322-88-82 | 0 | https://isoterm.ru/product/napolnye-konvektory/atoll-dizayn-konvektor/
Атолл, ПКДН 508А | Атолл | ПКДН 508А | 650 | 256 | 850 | 2948 | 2394 | 1872 | напольный | ПКДН 508А, П | Медно-алюминиевый конвектор Атолл. Напольный. Подключение донное. Правое. Высота=650 мм, длина=850 мм, глубина=256 мм. | 100 | ОАО «ФИРМА ИЗОТЕРМ» тел.+7(812)322-88-82 | 0 | https://isoterm.ru/product/napolnye-konvektory/atoll-dizayn-konvektor/
Атолл, ПКДН 509А | Атолл | ПКДН 509А | 650 | 256 | 950 | 3416 | 2774 | 2169 | напольный | ПКДН 509А, П | Медно-алюминиевый конвектор Атолл. Напольный. Подключение донное. Правое. Высота=650 мм, длина=950 мм, глубина=256 мм. | 100 | ОАО «ФИРМА ИЗОТЕРМ» тел.+7(812)322-88-82 | 0 | https://isoterm.ru/product/napolnye-konvektory/atoll-dizayn-konvektor/
Атолл, ПКДН 510А | Атолл | ПКДН 510А | 650 | 256 | 1050 | 3883 | 3154 | 2466 | напольный | ПКДН 510А, П | Медно-алюминиевый конвектор Атолл. Напольный. Подключение донное. Правое. Высота=650 мм, длина=1050 мм, глубина=256 мм. | 100 | ОАО «ФИРМА ИЗОТЕРМ» тел.+7(812)322-88-82 | 0 | https://isoterm.ru/product/napolnye-konvektory/atoll-dizayn-konvektor/
Атолл, ПКДН 511А | Атолл | ПКДН 511А | 650 | 256 | 1150 | 4351 | 3534 | 2763 | напольный | ПКДН 511А, П | Медно-алюминиевый конвектор Атолл. Напольный. Подключение донное. Правое. Высота=650 мм, длина=1150 мм, глубина=256 мм. | 100 | ОАО «ФИРМА ИЗОТЕРМ» тел.+7(812)322-88-82 | 0 | https://isoterm.ru/product/napolnye-konvektory/atoll-dizayn-konvektor/
Атолл, ПКДН 512А | Атолл | ПКДН 512А | 650 | 256 | 1250 | 4819 | 3914 | 3060 | напольный | ПКДН 512А, П | Медно-алюминиевый конвектор Атолл. Напольный. Подключение донное. Правое. Высота=650 мм, длина=1250 мм, глубина=256 мм. | 100 | ОАО «ФИРМА ИЗОТЕРМ» тел.+7(812)322-88-82 | 0 | https://isoterm.ru/product/napolnye-konvektory/atoll-dizayn-konvektor/
Атолл, ПКДН 513А | Атолл | ПКДН 513А | 650 | 256 | 1350 | 5287 | 4294 | 3357 | напольный | ПКДН 513А, П | Медно-алюминиевый конвектор Атолл. Напольный. Подключение донное. Правое. Высота=650 мм, длина=1350 мм, глубина=256 мм. | 100 | ОАО «ФИРМА ИЗОТЕРМ» тел.+7(812)322-88-82 | 0 | https://isoterm.ru/product/napolnye-konvektory/atoll-dizayn-konvektor/
Атолл, ПКДН 514А | Атолл | ПКДН 514А | 650 | 256 | 1450 | 5755 | 4674 | 3654 | напольный | ПКДН 514А, П | Медно-алюминиевый конвектор Атолл. Напольный. Подключение донное. Правое. Высота=650 мм, длина=1450 мм, глубина=256 мм. | 100 | ОАО «ФИРМА ИЗОТЕРМ» тел.+7(812)322-88-82 | 0 | https://isoterm.ru/product/napolnye-konvektory/atoll-dizayn-konvektor/
Атолл, ПКДН 515А | Атолл | ПКДН 515А | 650 | 256 | 1550 | 6223 | 5054 | 3951 | напольный | ПКДН 515А, П | Медно-алюминиевый конвектор Атолл. Напольный. Подключение донное. Правое. Высота=650 мм, длина=1550 мм, глубина=256 мм. | 100 | ОАО «ФИРМА ИЗОТЕРМ» тел.+7(812)322-88-82 | 0 | https://isoterm.ru/product/napolnye-konvektory/atoll-dizayn-konvektor/
Атолл, ПКДН 516А | Атолл | ПКДН 516А | 650 | 256 | 1650 | 6691 | 5434 | 4248 | напольный | ПКДН 516А, П | Медно-алюминиевый конвектор Атолл. Напольный. Подключение донное. Правое. Высота=650 мм, длина=1650 мм, глубина=256 мм. | 100 | ОАО «ФИРМА ИЗОТЕРМ» тел.+7(812)322-88-82 | 0 | https://isoterm.ru/product/napolnye-konvektory/atoll-dizayn-konvektor/
Атолл, ПКДН 517А | Атолл | ПКДН 517А | 650 | 256 | 1750 | 7159 | 5814 | 4545 | напольный | ПКДН 517А, П | Медно-алюминиевый конвектор Атолл. Напольный. Подключение донное. Правое. Высота=650 мм, длина=1750 мм, глубина=256 мм. | 100 | ОАО «ФИРМА ИЗОТЕРМ» тел.+7(812)322-88-82 | 0 | https://isoterm.ru/product/napolnye-konvektory/atoll-dizayn-konvektor/
Атолл, ПКДН 518А | Атолл | ПКДН 518А | 650 | 256 | 1850 | 7627 | 6194 | 4842 | напольный | ПКДН 518А, П | Медно-алюминиевый конвектор Атолл. Напольный. Подключение донное. Правое. Высота=650 мм, длина=1850 мм, глубина=256 мм. | 100 | ОАО «ФИРМА ИЗОТЕРМ» тел.+7(812)322-88-82 | 0 | https://isoterm.ru/product/napolnye-konvektory/atoll-dizayn-konvektor/
Атолл, ПКДН 519А | Атолл | ПКДН 519А | 650 | 256 | 1950 | 8094 | 6574 | 5139 | напольный | ПКДН 519А, П | Медно-алюминиевый конвектор Атолл. Напольный. Подключение донное. Правое. Высота=650 мм, длина=1950 мм, глубина=256 мм. | 100 | ОАО «ФИРМА ИЗОТЕРМ» тел.+7(812)322-88-82 | 0 | https://isoterm.ru/product/napolnye-konvektory/atoll-dizayn-konvektor/
Атолл, ПКДН 520А | Атолл | ПКДН 520А | 650 | 256 | 2050 | 8562 | 6954 | 5437 | напольный | ПКДН 520А, П | Медно-алюминиевый конвектор Атолл. Напольный. Подключение донное. Правое. Высота=650 мм, длина=2050 мм, глубина=256 мм. | 100 | ОАО «ФИРМА ИЗОТЕРМ» тел.+7(812)322-88-82 | 0 | https://isoterm.ru/product/napolnye-konvektory/atoll-dizayn-konvektor/
Атолл, ПКДН 521А | Атолл | ПКДН 521А | 650 | 256 | 2150 | 9030 | 7334 | 5734 | напольный | ПКДН 521А, П | Медно-алюминиевый конвектор Атолл. Напольный. Подключение донное. Правое. Высота=650 мм, длина=2150 мм, глубина=256 мм. | 100 | ОАО «ФИРМА ИЗОТЕРМ» тел.+7(812)322-88-82 | 0 | https://isoterm.ru/product/napolnye-konvektory/atoll-dizayn-konvektor/
Атолл, ПКДН 522А | Атолл | ПКДН 522А | 650 | 256 | 2250 | 9498 | 7714 | 6031 | напольный | ПКДН 522А, П | Медно-алюминиевый конвектор Атолл. Напольный. Подключение донное. Правое. Высота=650 мм, длина=2250 мм, глубина=256 мм. | 100 | ОАО «ФИРМА ИЗОТЕРМ» тел.+7(812)322-88-82 | 0 | https://isoterm.ru/product/napolnye-konvektory/atoll-dizayn-konvektor/
Атолл, ПКДН 523А | Атолл | ПКДН 523А | 650 | 256 | 2350 | 9966 | 8094 | 6328 | напольный | ПКДН 523А, П | Медно-алюминиевый конвектор Атолл. Напольный. Подключение донное. Правое. Высота=650 мм, длина=2350 мм, глубина=256 мм. | 100 | ОАО «ФИРМА ИЗОТЕРМ» тел.+7(812)322-88-82 | 0 | https://isoterm.ru/product/napolnye-konvektory/atoll-dizayn-konvektor/
Атолл, ПКДН 524А | Атолл | ПКДН 524А | 650 | 256 | 2450 | 10434 | 8474 | 6625 | напольный | ПКДН 524А, П | Медно-алюминиевый конвектор Атолл. Напольный. Подключение донное. Правое. Высота=650 мм, длина=2450 мм, глубина=256 мм. | 100 | ОАО «ФИРМА ИЗОТЕРМ» тел.+7(812)322-88-82 | 0 | https://isoterm.ru/product/napolnye-konvektory/atoll-dizayn-konvektor/
Атолл, ПКДН 525А | Атолл | ПКДН 525А | 650 | 256 | 2550 | 10902 | 8854 | 6922 | напольный | ПКДН 525А, П | Медно-алюминиевый конвектор Атолл. Напольный. Подключение донное. Правое. Высота=650 мм, длина=2550 мм, глубина=256 мм. | 100 | ОАО «ФИРМА ИЗОТЕРМ» тел.+7(812)322-88-82 | 0 | https://isoterm.ru/product/napolnye-konvektory/atoll-dizayn-konvektor/
Атолл 2, ПКОН 2 304А | Атолл 2 | ПКОН 2 304А | 450 | 150 | 450 | 480 | 388 | 302 | напольный | ПКОН 2 304А, П | Медно-алюминиевый конвектор Атолл. Напольный. Подключение донное. Правое. Высота=450 мм, длина=450 мм, глубина=150 мм. | 50 | ОАО «ФИРМА ИЗОТЕРМ» тел.+7(812)322-88-82 | 0 | https://isoterm.ru/product/napolnye-konvektory/atoll-dizayn-konvektor/
Атолл 2, ПКОН 2 305А | Атолл 2 | ПКОН 2 305А | 450 | 150 | 550 | 691 | 558 | 434 | напольный | ПКОН 2 305А, П | Медно-алюминиевый конвектор Атолл. Напольный. Подключение донное. Правое. Высота=450 мм, длина=550 мм, глубина=150 мм. | 50 | ОАО «ФИРМА ИЗОТЕРМ» тел.+7(812)322-88-82 | 0 | https://isoterm.ru/product/napolnye-konvektory/atoll-dizayn-konvektor/
Атолл 2, ПКОН 2 306А | Атолл 2 | ПКОН 2 306А | 450 | 150 | 650 | 927 | 750 | 583 | напольный | ПКОН 2 306А, П | Медно-алюминиевый конвектор Атолл. Напольный. Подключение донное. Правое. Высота=450 мм, длина=650 мм, глубина=150 мм. | 50 | ОАО «ФИРМА ИЗОТЕРМ» тел.+7(812)322-88-82 | 0 | https://isoterm.ru/product/napolnye-konvektory/atoll-dizayn-konvektor/
Атолл 2, ПКОН 2 307А | Атолл 2 | ПКОН 2 307А | 450 | 150 | 750 | 1138 | 920 | 715 | напольный | ПКОН 2 307А, П | Медно-алюминиевый конвектор Атолл. Напольный. Подключение донное. Правое. Высота=450 мм, длина=750 мм, глубина=150 мм. | 50 | ОАО «ФИРМА ИЗОТЕРМ» тел.+7(812)322-88-82 | 0 | https://isoterm.ru/product/napolnye-konvektory/atoll-dizayn-konvektor/
Атолл 2, ПКОН 2 308А | Атолл 2 | ПКОН 2 308А | 450 | 150 | 850 | 1348 | 1090 | 848 | напольный | ПКОН 2 308А, П | Медно-алюминиевый конвектор Атолл. Напольный. Подключение донное. Правое. Высота=450 мм, длина=850 мм, глубина=150 мм. | 50 | ОАО «ФИРМА ИЗОТЕРМ» тел.+7(812)322-88-82 | 0 | https://isoterm.ru/product/napolnye-konvektory/atoll-dizayn-konvektor/
Атолл 2, ПКОН 2 309А | Атолл 2 | ПКОН 2 309А | 450 | 150 | 950 | 1585 | 1281 | 996 | напольный | ПКОН 2 309А, П | Медно-алюминиевый конвектор Атолл. Напольный. Подключение донное. Правое. Высота=450 мм, длина=950 мм, глубина=150 мм. | 50 | ОАО «ФИРМА ИЗОТЕРМ» тел.+7(812)322-88-82 | 0 | https://isoterm.ru/product/napolnye-konvektory/atoll-dizayn-konvektor/
Атолл 2, ПКОН 2 310А | Атолл 2 | ПКОН 2 310А | 450 | 150 | 1050 | 1796 | 1452 | 1129 | напольный | ПКОН 2 310А, П | Медно-алюминиевый конвектор Атолл. Напольный. Подключение донное. Правое. Высота=450 мм, длина=1050 мм, глубина=150 мм. | 50 | ОАО «ФИРМА ИЗОТЕРМ» тел.+7(812)322-88-82 | 0 | https://isoterm.ru/product/napolnye-konvektory/atoll-dizayn-konvektor/
Атолл 2, ПКОН 2 311А | Атолл 2 | ПКОН 2 311А | 450 | 150 | 1150 | 2006 | 1622 | 1261 | напольный | ПКОН 2 311А, П | Медно-алюминиевый конвектор Атолл. Напольный. Подключение донное. Правое. Высота=450 мм, длина=1150 мм, глубина=150 мм. | 50 | ОАО «ФИРМА ИЗОТЕРМ» тел.+7(812)322-88-82 | 0 | https://isoterm.ru/product/napolnye-konvektory/atoll-dizayn-konvektor/
Атолл 2, ПКОН 2 312А | Атолл 2 | ПКОН 2 312А | 450 | 150 | 1250 | 2243 | 1813 | 1410 | напольный | ПКОН 2 312А, П | Медно-алюминиевый конвектор Атолл. Напольный. Подключение донное. Правое. Высота=450 мм, длина=1250 мм, глубина=150 мм. | 50 | ОАО «ФИРМА ИЗОТЕРМ» тел.+7(812)322-88-82 | 0 | https://isoterm.ru/product/napolnye-konvektory/atoll-dizayn-konvektor/
Атолл 2, ПКОН 2 313А | Атолл 2 | ПКОН 2 313А | 450 | 150 | 1350 | 2453 | 1983 | 1542 | напольный | ПКОН 2 313А, П | Медно-алюминиевый конвектор Атолл. Напольный. Подключение донное. Правое. Высота=450 мм, длина=1350 мм, глубина=150 мм. | 50 | ОАО «ФИРМА ИЗОТЕРМ» тел.+7(812)322-88-82 | 0 | https://isoterm.ru/product/napolnye-konvektory/atoll-dizayn-konvektor/
Атолл 2, ПКОН 2 314А | Атолл 2 | ПКОН 2 314А | 450 | 150 | 1450 | 2664 | 2153 | 1674 | напольный | ПКОН 2 314А, П | Медно-алюминиевый конвектор Атолл. Напольный. Подключение донное. Правое. Высота=450 мм, длина=1450 мм, глубина=150 мм. | 50 | ОАО «ФИРМА ИЗОТЕРМ» тел.+7(812)322-88-82 | 0 | https://isoterm.ru/product/napolnye-konvektory/atoll-dizayn-konvektor/
Атолл 2, ПКОН 2 315А | Атолл 2 | ПКОН 2 315А | 450 | 150 | 1550 | 2901 | 2345 | 1823 | напольный | ПКОН 2 315А, П | Медно-алюминиевый конвектор Атолл. Напольный. Подключение донное. Правое. Высота=450 мм, длина=1550 мм, глубина=150 мм. | 50 | ОАО «ФИРМА ИЗОТЕРМ» тел.+7(812)322-88-82 | 0 | https://isoterm.ru/product/napolnye-konvektory/atoll-dizayn-konvektor/
Атолл 2, ПКОН 2 316А | Атолл 2 | ПКОН 2 316А | 450 | 150 | 1650 | 3111 | 2515 | 1956 | напольный | ПКОН 2 316А, П | Медно-алюминиевый конвектор Атолл. Напольный. Подключение донное. Правое. Высота=450 мм, длина=1650 мм, глубина=150 мм. | 50 | ОАО «ФИРМА ИЗОТЕРМ» тел.+7(812)322-88-82 | 0 | https://isoterm.ru/product/napolnye-konvektory/atoll-dizayn-konvektor/
Атолл 2, ПКОН 2 317А | Атолл 2 | ПКОН 2 317А | 450 | 150 | 1750 | 3322 | 2685 | 2088 | напольный | ПКОН 2 317А, П | Медно-алюминиевый конвектор Атолл. Напольный. Подключение донное. Правое. Высота=450 мм, длина=1750 мм, глубина=150 мм. | 50 | ОАО «ФИРМА ИЗОТЕРМ» тел.+7(812)322-88-82 | 0 | https://isoterm.ru/product/napolnye-konvektory/atoll-dizayn-konvektor/
Атолл 2, ПКОН 2 318А | Атолл 2 | ПКОН 2 318А | 450 | 150 | 1850 | 3558 | 2876 | 2237 | напольный | ПКОН 2 318А, П | Медно-алюминиевый конвектор Атолл. Напольный. Подключение донное. Правое. Высота=450 мм, длина=1850 мм, глубина=150 мм. | 50 | ОАО «ФИРМА ИЗОТЕРМ» тел.+7(812)322-88-82 | 0 | https://isoterm.ru/product/napolnye-konvektory/atoll-dizayn-konvektor/
Атолл 2, ПКОН 2 319А | Атолл 2 | ПКОН 2 319А | 450 | 150 | 1950 | 3769 | 3047 | 2369 | напольный | ПКОН 2 319А, П | Медно-алюминиевый конвектор Атолл. Напольный. Подключение донное. Правое. Высота=450 мм, длина=1950 мм, глубина=150 мм. | 50 | ОАО «ФИРМА ИЗОТЕРМ» тел.+7(812)322-88-82 | 0 | https://isoterm.ru/product/napolnye-konvektory/atoll-dizayn-konvektor/
Атолл 2, ПКОН 2 320А | Атолл 2 | ПКОН 2 320А | 450 | 150 | 2050 | 3979 | 3217 | 2501 | напольный | ПКОН 2 320А, П | Медно-алюминиевый конвектор Атолл. Напольный. Подключение донное. Правое. Высота=450 мм, длина=2050 мм, глубина=150 мм. | 50 | ОАО «ФИРМА ИЗОТЕРМ» тел.+7(812)322-88-82 | 0 | https://isoterm.ru/product/napolnye-konvektory/atoll-dizayn-konvektor/
Атолл 2, ПКОН 2 321А | Атолл 2 | ПКОН 2 321А | 450 | 150 | 2150 | 4216 | 3408 | 2650 | напольный | ПКОН 2 321А, П | Медно-алюминиевый конвектор Атолл. Напольный. Подключение донное. Правое. Высота=450 мм, длина=2150 мм, глубина=150 мм. | 50 | ОАО «ФИРМА ИЗОТЕРМ» тел.+7(812)322-88-82 | 0 | https://isoterm.ru/product/napolnye-konvektory/atoll-dizayn-konvektor/
Атолл 2, ПКОН 2 322А | Атолл 2 | ПКОН 2 322А | 450 | 150 | 2250 | 4427 | 3578 | 2782 | напольный | ПКОН 2 322А, П | Медно-алюминиевый конвектор Атолл. Напольный. Подключение донное. Правое. Высота=450 мм, длина=2250 мм, глубина=150 мм. | 50 | ОАО «ФИРМА ИЗОТЕРМ» тел.+7(812)322-88-82 | 0 | https://isoterm.ru/product/napolnye-konvektory/atoll-dizayn-konvektor/
Атолл 2, ПКОН 2 323А | Атолл 2 | ПКОН 2 323А | 450 | 150 | 2350 | 4637 | 3748 | 2915 | напольный | ПКОН 2 323А, П | Медно-алюминиевый конвектор Атолл. Напольный. Подключение донное. Правое. Высота=450 мм, длина=2350 мм, глубина=150 мм. | 50 | ОАО «ФИРМА ИЗОТЕРМ» тел.+7(812)322-88-82 | 0 | https://isoterm.ru/product/napolnye-konvektory/atoll-dizayn-konvektor/
Атолл 2, ПКОН 2 324А | Атолл 2 | ПКОН 2 324А | 450 | 150 | 2450 | 4874 | 3940 | 3063 | напольный | ПКОН 2 324А, П | Медно-алюминиевый конвектор Атолл. Напольный. Подключение донное. Правое. Высота=450 мм, длина=2450 мм, глубина=150 мм. | 50 | ОАО «ФИРМА ИЗОТЕРМ» тел.+7(812)322-88-82 | 0 | https://isoterm.ru/product/napolnye-konvektory/atoll-dizayn-konvektor/
Атолл 2, ПКОН 2 325А | Атолл 2 | ПКОН 2 325А | 450 | 150 | 2550 | 5084 | 4110 | 3196 | напольный | ПКОН 2 325А, П | Медно-алюминиевый конвектор Атолл. Напольный. Подключение донное. Правое. Высота=450 мм, длина=2550 мм, глубина=150 мм. | 50 | ОАО «ФИРМА ИЗОТЕРМ» тел.+7(812)322-88-82 | 0 | https://isoterm.ru/product/napolnye-konvektory/atoll-dizayn-konvektor/
Атолл 2, ПКОН 2 404А | Атолл 2 | ПКОН 2 404А | 550 | 145 | 450 | 566 | 457 | 356 | напольный | ПКОН 2 404А, П | Медно-алюминиевый конвектор Атолл. Напольный. Подключение донное. Правое. Высота=550 мм, длина=450 мм, глубина=145 мм. | 50 | ОАО «ФИРМА ИЗОТЕРМ» тел.+7(812)322-88-82 | 0 | https://isoterm.ru/product/napolnye-konvektory/atoll-dizayn-konvektor/
Атолл 2, ПКОН 2 405А | Атолл 2 | ПКОН 2 405А | 550 | 145 | 550 | 812 | 656 | 510 | напольный | ПКОН 2 405А, П | Медно-алюминиевый конвектор Атолл. Напольный. Подключение донное. Правое. Высота=550 мм, длина=550 мм, глубина=145 мм. | 50 | ОАО «ФИРМА ИЗОТЕРМ» тел.+7(812)322-88-82 | 0 | https://isoterm.ru/product/napolnye-konvektory/atoll-dizayn-konvektor/
Атолл 2, ПКОН 2 406А | Атолл 2 | ПКОН 2 406А | 550 | 145 | 650 | 1057 | 855 | 665 | напольный | ПКОН 2 406А, П | Медно-алюминиевый конвектор Атолл. Напольный. Подключение донное. Правое. Высота=550 мм, длина=650 мм, глубина=145 мм. | 50 | ОАО «ФИРМА ИЗОТЕРМ» тел.+7(812)322-88-82 | 0 | https://isoterm.ru/product/napolnye-konvektory/atoll-dizayn-konvektor/
Атолл 2, ПКОН 2 407А | Атолл 2 | ПКОН 2 407А | 550 | 145 | 750 | 1303 | 1054 | 819 | напольный | ПКОН 2 407А, П | Медно-алюминиевый конвектор Атолл. Напольный. Подключение донное. Правое. Высота=550 мм, длина=750 мм, глубина=145 мм. | 50 | ОАО «ФИРМА ИЗОТЕРМ» тел.+7(812)322-88-82 | 0 | https://isoterm.ru/product/napolnye-konvektory/atoll-dizayn-konvektor/
Атолл 2, ПКОН 2 408А | Атолл 2 | ПКОН 2 408А | 550 | 145 | 850 | 1549 | 1252 | 974 | напольный | ПКОН 2 408А, П | Медно-алюминиевый конвектор Атолл. Напольный. Подключение донное. Правое. Высота=550 мм, длина=850 мм, глубина=145 мм. | 50 | ОАО «ФИРМА ИЗОТЕРМ» тел.+7(812)322-88-82 | 0 | https://isoterm.ru/product/napolnye-konvektory/atoll-dizayn-konvektor/
Атолл 2, ПКОН 2 409А | Атолл 2 | ПКОН 2 409А | 550 | 145 | 950 | 1795 | 1451 | 1128 | напольный | ПКОН 2 409А, П | Медно-алюминиевый конвектор Атолл. Напольный. Подключение донное. Правое. Высота=550 мм, длина=950 мм, глубина=145 мм. | 50 | ОАО «ФИРМА ИЗОТЕРМ» тел.+7(812)322-88-82 | 0 | https://isoterm.ru/product/napolnye-konvektory/atoll-dizayn-konvektor/
Атолл 2, ПКОН 2 410А | Атолл 2 | ПКОН 2 410А | 550 | 145 | 1050 | 2041 | 1650 | 1283 | напольный | ПКОН 2 410А, П | Медно-алюминиевый конвектор Атолл. Напольный. Подключение донное. Правое. Высота=550 мм, длина=1050 мм, глубина=145 мм. | 50 | ОАО «ФИРМА ИЗОТЕРМ» тел.+7(812)322-88-82 | 0 | https://isoterm.ru/product/napolnye-konvektory/atoll-dizayn-konvektor/
Атолл 2, ПКОН 2 411А | Атолл 2 | ПКОН 2 411А | 550 | 145 | 1150 | 2287 | 1849 | 1438 | напольный | ПКОН 2 411А, П | Медно-алюминиевый конвектор Атолл. Напольный. Подключение донное. Правое. Высота=550 мм, длина=1150 мм, глубина=145 мм. | 50 | ОАО «ФИРМА ИЗОТЕРМ» тел.+7(812)322-88-82 | 0 | https://isoterm.ru/product/napolnye-konvektory/atoll-dizayn-konvektor/
Атолл 2, ПКОН 2 412А | Атолл 2 | ПКОН 2 412А | 550 | 145 | 1250 | 2533 | 2048 | 1592 | напольный | ПКОН 2 412А, П | Медно-алюминиевый конвектор Атолл. Напольный. Подключение донное. Правое. Высота=550 мм, длина=1250 мм, глубина=145 мм. | 50 | ОАО «ФИРМА ИЗОТЕРМ» тел.+7(812)322-88-82 | 0 | https://isoterm.ru/product/napolnye-konvektory/atoll-dizayn-konvektor/
Атолл 2, ПКОН 2 413А | Атолл 2 | ПКОН 2 413А | 550 | 145 | 1350 | 2779 | 2246 | 1747 | напольный | ПКОН 2 413А, П | Медно-алюминиевый конвектор Атолл. Напольный. Подключение донное. Правое. Высота=550 мм, длина=1350 мм, глубина=145 мм. | 50 | ОАО «ФИРМА ИЗОТЕРМ» тел.+7(812)322-88-82 | 0 | https://isoterm.ru/product/napolnye-konvektory/atoll-dizayn-konvektor/
Атолл 2, ПКОН 2 414А | Атолл 2 | ПКОН 2 414А | 550 | 145 | 1450 | 3025 | 2445 | 1901 | напольный | ПКОН 2 414А, П | Медно-алюминиевый конвектор Атолл. Напольный. Подключение донное. Правое. Высота=550 мм, длина=1450 мм, глубина=145 мм. | 50 | ОАО «ФИРМА ИЗОТЕРМ» тел.+7(812)322-88-82 | 0 | https://isoterm.ru/product/napolnye-konvektory/atoll-dizayn-konvektor/
Атолл 2, ПКОН 2 415А | Атолл 2 | ПКОН 2 415А | 550 | 145 | 1550 | 3271 | 2644 | 2056 | напольный | ПКОН 2 415А, П | Медно-алюминиевый конвектор Атолл. Напольный. Подключение донное. Правое. Высота=550 мм, длина=1550 мм, глубина=145 мм. | 50 | ОАО «ФИРМА ИЗОТЕРМ» тел.+7(812)322-88-82 | 0 | https://isoterm.ru/product/napolnye-konvektory/atoll-dizayn-konvektor/
Атолл 2, ПКОН 2 416А | Атолл 2 | ПКОН 2 416А | 550 | 145 | 1650 | 3517 | 2843 | 2210 | напольный | ПКОН 2 416А, П | Медно-алюминиевый конвектор Атолл. Напольный. Подключение донное. Правое. Высота=550 мм, длина=1650 мм, глубина=145 мм. | 50 | ОАО «ФИРМА ИЗОТЕРМ» тел.+7(812)322-88-82 | 0 | https://isoterm.ru/product/napolnye-konvektory/atoll-dizayn-konvektor/
Атолл 2, ПКОН 2 417А | Атолл 2 | ПКОН 2 417А | 550 | 145 | 1750 | 3763 | 3042 | 2365 | напольный | ПКОН 2 417А, П | Медно-алюминиевый конвектор Атолл. Напольный. Подключение донное. Правое. Высота=550 мм, длина=1750 мм, глубина=145 мм. | 50 | ОАО «ФИРМА ИЗОТЕРМ» тел.+7(812)322-88-82 | 0 | https://isoterm.ru/product/napolnye-konvektory/atoll-dizayn-konvektor/
Атолл 2, ПКОН 2 418А | Атолл 2 | ПКОН 2 418А | 550 | 145 | 1850 | 4009 | 3240 | 2520 | напольный | ПКОН 2 418А, П | Медно-алюминиевый конвектор Атолл. Напольный. Подключение донное. Правое. Высота=550 мм, длина=1850 мм, глубина=145 мм. | 50 | ОАО «ФИРМА ИЗОТЕРМ» тел.+7(812)322-88-82 | 0 | https://isoterm.ru/product/napolnye-konvektory/atoll-dizayn-konvektor/
Атолл 2, ПКОН 2 419А | Атолл 2 | ПКОН 2 419А | 550 | 145 | 1950 | 4254 | 3439 | 2674 | напольный | ПКОН 2 419А, П | Медно-алюминиевый конвектор Атолл. Напольный. Подключение донное. Правое. Высота=550 мм, длина=1950 мм, глубина=145 мм. | 50 | ОАО «ФИРМА ИЗОТЕРМ» тел.+7(812)322-88-82 | 0 | https://isoterm.ru/product/napolnye-konvektory/atoll-dizayn-konvektor/
Атолл 2, ПКОН 2 420А | Атолл 2 | ПКОН 2 420А | 550 | 145 | 2050 | 4500 | 3638 | 2829 | напольный | ПКОН 2 420А, П | Медно-алюминиевый конвектор Атолл. Напольный. Подключение донное. Правое. Высота=550 мм, длина=2050 мм, глубина=145 мм. | 50 | ОАО «ФИРМА ИЗОТЕРМ» тел.+7(812)322-88-82 | 0 | https://isoterm.ru/product/napolnye-konvektory/atoll-dizayn-konvektor/
Атолл 2, ПКОН 2 421А | Атолл 2 | ПКОН 2 421А | 550 | 145 | 2150 | 4746 | 3837 | 2983 | напольный | ПКОН 2 421А, П | Медно-алюминиевый конвектор Атолл. Напольный. Подключение донное. Правое. Высота=550 мм, длина=2150 мм, глубина=145 мм. | 50 | ОАО «ФИРМА ИЗОТЕРМ» тел.+7(812)322-88-82 | 0 | https://isoterm.ru/product/napolnye-konvektory/atoll-dizayn-konvektor/
Атолл 2, ПКОН 2 422А | Атолл 2 | ПКОН 2 422А | 550 | 145 | 2250 | 4992 | 4036 | 3138 | напольный | ПКОН 2 422А, П | Медно-алюминиевый конвектор Атолл. Напольный. Подключение донное. Правое. Высота=550 мм, длина=2250 мм, глубина=145 мм. | 50 | ОАО «ФИРМА ИЗОТЕРМ» тел.+7(812)322-88-82 | 0 | https://isoterm.ru/product/napolnye-konvektory/atoll-dizayn-konvektor/
Атолл 2, ПКОН 2 423А | Атолл 2 | ПКОН 2 423А | 550 | 145 | 2350 | 5238 | 4234 | 3292 | напольный | ПКОН 2 423А, П | Медно-алюминиевый конвектор Атолл. Напольный. Подключение донное. Правое. Высота=550 мм, длина=2350 мм, глубина=145 мм. | 50 | ОАО «ФИРМА ИЗОТЕРМ» тел.+7(812)322-88-82 | 0 | https://isoterm.ru/product/napolnye-konvektory/atoll-dizayn-konvektor/
Атолл 2, ПКОН 2 424А | Атолл 2 | ПКОН 2 424А | 550 | 145 | 2450 | 5484 | 4433 | 3447 | напольный | ПКОН 2 424А, П | Медно-алюминиевый конвектор Атолл. Напольный. Подключение донное. Правое. Высота=550 мм, длина=2450 мм, глубина=145 мм. | 50 | ОАО «ФИРМА ИЗОТЕРМ» тел.+7(812)322-88-82 | 0 | https://isoterm.ru/product/napolnye-konvektory/atoll-dizayn-konvektor/
Атолл 2, ПКОН 2 425А | Атолл 2 | ПКОН 2 425А | 550 | 145 | 2550 | 5730 | 4632 | 3602 | напольный | ПКОН 2 425А, П | Медно-алюминиевый конвектор Атолл. Напольный. Подключение донное. Правое. Высота=550 мм, длина=2550 мм, глубина=145 мм. | 50 | ОАО «ФИРМА ИЗОТЕРМ» тел.+7(812)322-88-82 | 0 | https://isoterm.ru/product/napolnye-konvektory/atoll-dizayn-konvektor/
Атолл 2, ПКОН 2 504А | Атолл 2 | ПКОН 2 504А | 650 | 156 | 450 | 594 | 480 | 373 | напольный | ПКОН 2 504А, П | Медно-алюминиевый конвектор Атолл. Напольный. Подключение донное. Правое. Высота=650 мм, длина=450 мм, глубина=156 мм. | 50 | ОАО «ФИРМА ИЗОТЕРМ» тел.+7(812)322-88-82 | 0 | https://isoterm.ru/product/napolnye-konvektory/atoll-dizayn-konvektor/
Атолл 2, ПКОН 2 505А | Атолл 2 | ПКОН 2 505А | 650 | 156 | 550 | 852 | 689 | 536 | напольный | ПКОН 2 505А, П | Медно-алюминиевый конвектор Атолл. Напольный. Подключение донное. Правое. Высота=650 мм, длина=550 мм, глубина=156 мм. | 50 | ОАО «ФИРМА ИЗОТЕРМ» тел.+7(812)322-88-82 | 0 | https://isoterm.ru/product/napolnye-konvektory/atoll-dizayn-konvektor/
Атолл 2, ПКОН 2 506А | Атолл 2 | ПКОН 2 506А | 650 | 156 | 650 | 1111 | 898 | 698 | напольный | ПКОН 2 506А, П | Медно-алюминиевый конвектор Атолл. Напольный. Подключение донное. Правое. Высота=650 мм, длина=650 мм, глубина=156 мм. | 50 | ОАО «ФИРМА ИЗОТЕРМ» тел.+7(812)322-88-82 | 0 | https://isoterm.ru/product/napolnye-konvektory/atoll-dizayn-konvektor/
Атолл 2, ПКОН 2 507А | Атолл 2 | ПКОН 2 507А | 650 | 156 | 750 | 1369 | 1107 | 860 | напольный | ПКОН 2 507А, П | Медно-алюминиевый конвектор Атолл. Напольный. Подключение донное. Правое. Высота=650 мм, длина=750 мм, глубина=156 мм. | 50 | ОАО «ФИРМА ИЗОТЕРМ» тел.+7(812)322-88-82 | 0 | https://isoterm.ru/product/napolnye-konvektory/atoll-dizayn-konvektor/
Атолл 2, ПКОН 2 508А | Атолл 2 | ПКОН 2 508А | 650 | 156 | 850 | 1627 | 1315 | 1023 | напольный | ПКОН 2 508А, П | Медно-алюминиевый конвектор Атолл. Напольный. Подключение донное. Правое. Высота=650 мм, длина=850 мм, глубина=156 мм. | 50 | ОАО «ФИРМА ИЗОТЕРМ» тел.+7(812)322-88-82 | 0 | https://isoterm.ru/product/napolnye-konvektory/atoll-dizayn-konvektor/
Атолл 2, ПКОН 2 509А | Атолл 2 | ПКОН 2 509А | 650 | 156 | 950 | 1885 | 1524 | 1185 | напольный | ПКОН 2 509А, П | Медно-алюминиевый конвектор Атолл. Напольный. Подключение донное. Правое. Высота=650 мм, длина=950 мм, глубина=156 мм. | 50 | ОАО «ФИРМА ИЗОТЕРМ» тел.+7(812)322-88-82 | 0 | https://isoterm.ru/product/napolnye-konvektory/atoll-dizayn-konvektor/
Атолл 2, ПКОН 2 510А | Атолл 2 | ПКОН 2 510А | 650 | 156 | 1050 | 2144 | 1733 | 1347 | напольный | ПКОН 2 510А, П | Медно-алюминиевый конвектор Атолл. Напольный. Подключение донное. Правое. Высота=650 мм, длина=1050 мм, глубина=156 мм. | 50 | ОАО «ФИРМА ИЗОТЕРМ» тел.+7(812)322-88-82 | 0 | https://isoterm.ru/product/napolnye-konvektory/atoll-dizayn-konvektor/
Атолл 2, ПКОН 2 511А | Атолл 2 | ПКОН 2 511А | 650 | 156 | 1150 | 2402 | 1942 | 1510 | напольный | ПКОН 2 511А, П | Медно-алюминиевый конвектор Атолл. Напольный. Подключение донное. Правое. Высота=650 мм, длина=1150 мм, глубина=156 мм. | 50 | ОАО «ФИРМА ИЗОТЕРМ» тел.+7(812)322-88-82 | 0 | https://isoterm.ru/product/napolnye-konvektory/atoll-dizayn-konvektor/
Атолл 2, ПКОН 2 512А | Атолл 2 | ПКОН 2 512А | 650 | 156 | 1250 | 2660 | 2150 | 1672 | напольный | ПКОН 2 512А, П | Медно-алюминиевый конвектор Атолл. Напольный. Подключение донное. Правое. Высота=650 мм, длина=1250 мм, глубина=156 мм. | 50 | ОАО «ФИРМА ИЗОТЕРМ» тел.+7(812)322-88-82 | 0 | https://isoterm.ru/product/napolnye-konvektory/atoll-dizayn-konvektor/
Атолл 2, ПКОН 2 513А | Атолл 2 | ПКОН 2 513А | 650 | 156 | 1350 | 2918 | 2359 | 1834 | напольный | ПКОН 2 513А, П | Медно-алюминиевый конвектор Атолл. Напольный. Подключение донное. Правое. Высота=650 мм, длина=1350 мм, глубина=156 мм. | 50 | ОАО «ФИРМА ИЗОТЕРМ» тел.+7(812)322-88-82 | 0 | https://isoterm.ru/product/napolnye-konvektory/atoll-dizayn-konvektor/
Атолл 2, ПКОН 2 514А | Атолл 2 | ПКОН 2 514А | 650 | 156 | 1450 | 3177 | 2568 | 1997 | напольный | ПКОН 2 514А, П | Медно-алюминиевый конвектор Атолл. Напольный. Подключение донное. Правое. Высота=650 мм, длина=1450 мм, глубина=156 мм. | 50 | ОАО «ФИРМА ИЗОТЕРМ» тел.+7(812)322-88-82 | 0 | https://isoterm.ru/product/napolnye-konvektory/atoll-dizayn-konvektor/
Атолл 2, ПКОН 2 515А | Атолл 2 | ПКОН 2 515А | 650 | 156 | 1550 | 3435 | 2777 | 2159 | напольный | ПКОН 2 515А, П | Медно-алюминиевый конвектор Атолл. Напольный. Подключение донное. Правое. Высота=650 мм, длина=1550 мм, глубина=156 мм. | 50 | ОАО «ФИРМА ИЗОТЕРМ» тел.+7(812)322-88-82 | 0 | https://isoterm.ru/product/napolnye-konvektory/atoll-dizayn-konvektor/
Атолл 2, ПКОН 2 516А | Атолл 2 | ПКОН 2 516А | 650 | 156 | 1650 | 3693 | 2985 | 2321 | напольный | ПКОН 2 516А, П | Медно-алюминиевый конвектор Атолл. Напольный. Подключение донное. Правое. Высота=650 мм, длина=1650 мм, глубина=156 мм. | 50 | ОАО «ФИРМА ИЗОТЕРМ» тел.+7(812)322-88-82 | 0 | https://isoterm.ru/product/napolnye-konvektory/atoll-dizayn-konvektor/
Атолл 2, ПКОН 2 517А | Атолл 2 | ПКОН 2 517А | 650 | 156 | 1750 | 3951 | 3194 | 2484 | напольный | ПКОН 2 517А, П | Медно-алюминиевый конвектор Атолл. Напольный. Подключение донное. Правое. Высота=650 мм, длина=1750 мм, глубина=156 мм. | 50 | ОАО «ФИРМА ИЗОТЕРМ» тел.+7(812)322-88-82 | 0 | https://isoterm.ru/product/napolnye-konvektory/atoll-dizayn-konvektor/
Атолл 2, ПКОН 2 518А | Атолл 2 | ПКОН 2 518А | 650 | 156 | 1850 | 4210 | 3403 | 2646 | напольный | ПКОН 2 518А, П | Медно-алюминиевый конвектор Атолл. Напольный. Подключение донное. Правое. Высота=650 мм, длина=1850 мм, глубина=156 мм. | 50 | ОАО «ФИРМА ИЗОТЕРМ» тел.+7(812)322-88-82 | 0 | https://isoterm.ru/product/napolnye-konvektory/atoll-dizayn-konvektor/
Атолл 2, ПКОН 2 519А | Атолл 2 | ПКОН 2 519А | 650 | 156 | 1950 | 4468 | 3612 | 2808 | напольный | ПКОН 2 519А, П | Медно-алюминиевый конвектор Атолл. Напольный. Подключение донное. Правое. Высота=650 мм, длина=1950 мм, глубина=156 мм. | 50 | ОАО «ФИРМА ИЗОТЕРМ» тел.+7(812)322-88-82 | 0 | https://isoterm.ru/product/napolnye-konvektory/atoll-dizayn-konvektor/
Атолл 2, ПКОН 2 520А | Атолл 2 | ПКОН 2 520А | 650 | 156 | 2050 | 4726 | 3821 | 2971 | напольный | ПКОН 2 520А, П | Медно-алюминиевый конвектор Атолл. Напольный. Подключение донное. Правое. Высота=650 мм, длина=2050 мм, глубина=156 мм. | 50 | ОАО «ФИРМА ИЗОТЕРМ» тел.+7(812)322-88-82 | 0 | https://isoterm.ru/product/napolnye-konvektory/atoll-dizayn-konvektor/
Атолл 2, ПКОН 2 521А | Атолл 2 | ПКОН 2 521А | 650 | 156 | 2150 | 4984 | 4029 | 3133 | напольный | ПКОН 2 521А, П | Медно-алюминиевый конвектор Атолл. Напольный. Подключение донное. Правое. Высота=650 мм, длина=2150 мм, глубина=156 мм. | 50 | ОАО «ФИРМА ИЗОТЕРМ» тел.+7(812)322-88-82 | 0 | https://isoterm.ru/product/napolnye-konvektory/atoll-dizayn-konvektor/
Атолл 2, ПКОН 2 522А | Атолл 2 | ПКОН 2 522А | 650 | 156 | 2250 | 5243 | 4238 | 3295 | напольный | ПКОН 2 522А, П | Медно-алюминиевый конвектор Атолл. Напольный. Подключение донное. Правое. Высота=650 мм, длина=2250 мм, глубина=156 мм. | 50 | ОАО «ФИРМА ИЗОТЕРМ» тел.+7(812)322-88-82 | 0 | https://isoterm.ru/product/napolnye-konvektory/atoll-dizayn-konvektor/
Атолл 2, ПКОН 2 523А | Атолл 2 | ПКОН 2 523А | 650 | 156 | 2350 | 5501 | 4447 | 3458 | напольный | ПКОН 2 523А, П | Медно-алюминиевый конвектор Атолл. Напольный. Подключение донное. Правое. Высота=650 мм, длина=2350 мм, глубина=156 мм. | 50 | ОАО «ФИРМА ИЗОТЕРМ» тел.+7(812)322-88-82 | 0 | https://isoterm.ru/product/napolnye-konvektory/atoll-dizayn-konvektor/
Атолл 2, ПКОН 2 524А | Атолл 2 | ПКОН 2 524А | 650 | 156 | 2450 | 5759 | 4656 | 3620 | напольный | ПКОН 2 524А, П | Медно-алюминиевый конвектор Атолл. Напольный. Подключение донное. Правое. Высота=650 мм, длина=2450 мм, глубина=156 мм. | 50 | ОАО «ФИРМА ИЗОТЕРМ» тел.+7(812)322-88-82 | 0 | https://isoterm.ru/product/napolnye-konvektory/atoll-dizayn-konvektor/
Атолл 2, ПКОН 2 525А | Атолл 2 | ПКОН 2 525А | 650 | 156 | 2550 | 6018 | 4864 | 3782 | напольный | ПКОН 2 525А, П | Медно-алюминиевый конвектор Атолл. Напольный. Подключение донное. Правое. Высота=650 мм, длина=2550 мм, глубина=156 мм. | 50 | ОАО «ФИРМА ИЗОТЕРМ» тел.+7(812)322-88-82 | 0 | https://isoterm.ru/product/napolnye-konvektory/atoll-dizayn-konvektor/
Атолл 2, ПКДН 2 304А | Атолл 2 | ПКДН 2 304А | 450 | 250 | 450 | 936 | 756 | 588 | напольный | ПКДН 2 304А, П | Медно-алюминиевый конвектор Атолл. Напольный. Подключение донное. Правое. Высота=450 мм, длина=450 мм, глубина=250 мм. | 50 | ОАО «ФИРМА ИЗОТЕРМ» тел.+7(812)322-88-82 | 0 | https://isoterm.ru/product/napolnye-konvektory/atoll-dizayn-konvektor/
Атолл 2, ПКДН 2 305А | Атолл 2 | ПКДН 2 305А | 450 | 250 | 550 | 1347 | 1089 | 847 | напольный | ПКДН 2 305А, П | Медно-алюминиевый конвектор Атолл. Напольный. Подключение донное. Правое. Высота=450 мм, длина=550 мм, глубина=250 мм. | 50 | ОАО «ФИРМА ИЗОТЕРМ» тел.+7(812)322-88-82 | 0 | https://isoterm.ru/product/napolnye-konvektory/atoll-dizayn-konvektor/
Атолл 2, ПКДН 2 306А | Атолл 2 | ПКДН 2 306А | 450 | 250 | 650 | 1809 | 1462 | 1137 | напольный | ПКДН 2 306А, П | Медно-алюминиевый конвектор Атолл. Напольный. Подключение донное. Правое. Высота=450 мм, длина=650 мм, глубина=250 мм. | 50 | ОАО «ФИРМА ИЗОТЕРМ» тел.+7(812)322-88-82 | 0 | https://isoterm.ru/product/napolnye-konvektory/atoll-dizayn-konvektor/
Атолл 2, ПКДН 2 307А | Атолл 2 | ПКДН 2 307А | 450 | 250 | 750 | 2219 | 1794 | 1395 | напольный | ПКДН 2 307А, П | Медно-алюминиевый конвектор Атолл. Напольный. Подключение донное. Правое. Высота=450 мм, длина=750 мм, глубина=250 мм. | 50 | ОАО «ФИРМА ИЗОТЕРМ» тел.+7(812)322-88-82 | 0 | https://isoterm.ru/product/napolnye-konvektory/atoll-dizayn-konvektor/
Атолл 2, ПКДН 2 308А | Атолл 2 | ПКДН 2 308А | 450 | 250 | 850 | 2629 | 2125 | 1653 | напольный | ПКДН 2 308А, П | Медно-алюминиевый конвектор Атолл. Напольный. Подключение донное. Правое. Высота=450 мм, длина=850 мм, глубина=250 мм. | 50 | ОАО «ФИРМА ИЗОТЕРМ» тел.+7(812)322-88-82 | 0 | https://isoterm.ru/product/napolnye-konvektory/atoll-dizayn-konvektor/
Атолл 2, ПКДН 2 309А | Атолл 2 | ПКДН 2 309А | 450 | 250 | 950 | 3092 | 2500 | 1944 | напольный | ПКДН 2 309А, П | Медно-алюминиевый конвектор Атолл. Напольный. Подключение донное. Правое. Высота=450 мм, длина=950 мм, глубина=250 мм. | 50 | ОАО «ФИРМА ИЗОТЕРМ» тел.+7(812)322-88-82 | 0 | https://isoterm.ru/product/napolnye-konvektory/atoll-dizayn-konvektor/
Атолл 2, ПКДН 2 310А | Атолл 2 | ПКДН 2 310А | 450 | 250 | 1050 | 3502 | 2831 | 2201 | напольный | ПКДН 2 310А, П | Медно-алюминиевый конвектор Атолл. Напольный. Подключение донное. Правое. Высота=450 мм, длина=1050 мм, глубина=250 мм. | 50 | ОАО «ФИРМА ИЗОТЕРМ» тел.+7(812)322-88-82 | 0 | https://isoterm.ru/product/napolnye-konvektory/atoll-dizayn-konvektor/
Атолл 2, ПКДН 2 311А | Атолл 2 | ПКДН 2 311А | 450 | 250 | 1150 | 3912 | 3163 | 2459 | напольный | ПКДН 2 311А, П | Медно-алюминиевый конвектор Атолл. Напольный. Подключение донное. Правое. Высота=450 мм, длина=1150 мм, глубина=250 мм. | 50 | ОАО «ФИРМА ИЗОТЕРМ» тел.+7(812)322-88-82 | 0 | https://isoterm.ru/product/napolnye-konvektory/atoll-dizayn-konvektor/
Атолл 2, ПКДН 2 312А | Атолл 2 | ПКДН 2 312А | 450 | 250 | 1250 | 4374 | 3536 | 2750 | напольный | ПКДН 2 312А, П | Медно-алюминиевый конвектор Атолл. Напольный. Подключение донное. Правое. Высота=450 мм, длина=1250 мм, глубина=250 мм. | 50 | ОАО «ФИРМА ИЗОТЕРМ» тел.+7(812)322-88-82 | 0 | https://isoterm.ru/product/napolnye-konvektory/atoll-dizayn-konvektor/
Атолл 2, ПКДН 2 313А | Атолл 2 | ПКДН 2 313А | 450 | 250 | 1350 | 4784 | 3867 | 3007 | напольный | ПКДН 2 313А, П | Медно-алюминиевый конвектор Атолл. Напольный. Подключение донное. Правое. Высота=450 мм, длина=1350 мм, глубина=250 мм. | 50 | ОАО «ФИРМА ИЗОТЕРМ» тел.+7(812)322-88-82 | 0 | https://isoterm.ru/product/napolnye-konvektory/atoll-dizayn-konvektor/
Атолл 2, ПКДН 2 314А | Атолл 2 | ПКДН 2 314А | 450 | 250 | 1450 | 5194 | 4199 | 3265 | напольный | ПКДН 2 314А, П | Медно-алюминиевый конвектор Атолл. Напольный. Подключение донное. Правое. Высота=450 мм, длина=1450 мм, глубина=250 мм. | 50 | ОАО «ФИРМА ИЗОТЕРМ» тел.+7(812)322-88-82 | 0 | https://isoterm.ru/product/napolnye-konvektory/atoll-dizayn-konvektor/
Атолл 2, ПКДН 2 315А | Атолл 2 | ПКДН 2 315А | 450 | 250 | 1550 | 5657 | 4573 | 3556 | напольный | ПКДН 2 315А, П | Медно-алюминиевый конвектор Атолл. Напольный. Подключение донное. Правое. Высота=450 мм, длина=1550 мм, глубина=250 мм. | 50 | ОАО «ФИРМА ИЗОТЕРМ» тел.+7(812)322-88-82 | 0 | https://isoterm.ru/product/napolnye-konvektory/atoll-dizayn-konvektor/
Атолл 2, ПКДН 2 316А | Атолл 2 | ПКДН 2 316А | 450 | 250 | 1650 | 6066 | 4904 | 3813 | напольный | ПКДН 2 316А, П | Медно-алюминиевый конвектор Атолл. Напольный. Подключение донное. Правое. Высота=450 мм, длина=1650 мм, глубина=250 мм. | 50 | ОАО «ФИРМА ИЗОТЕРМ» тел.+7(812)322-88-82 | 0 | https://isoterm.ru/product/napolnye-konvektory/atoll-dizayn-konvektor/
Атолл 2, ПКДН 2 317А | Атолл 2 | ПКДН 2 317А | 450 | 250 | 1750 | 6478 | 5237 | 4072 | напольный | ПКДН 2 317А, П | Медно-алюминиевый конвектор Атолл. Напольный. Подключение донное. Правое. Высота=450 мм, длина=1750 мм, глубина=250 мм. | 50 | ОАО «ФИРМА ИЗОТЕРМ» тел.+7(812)322-88-82 | 0 | https://isoterm.ru/product/napolnye-konvektory/atoll-dizayn-konvektor/
Атолл 2, ПКДН 2 318А | Атолл 2 | ПКДН 2 318А | 450 | 250 | 1850 | 6939 | 5610 | 4362 | напольный | ПКДН 2 318А, П | Медно-алюминиевый конвектор Атолл. Напольный. Подключение донное. Правое. Высота=450 мм, длина=1850 мм, глубина=250 мм. | 50 | ОАО «ФИРМА ИЗОТЕРМ» тел.+7(812)322-88-82 | 0 | https://isoterm.ru/product/napolnye-konvektory/atoll-dizayn-konvektor/
Атолл 2, ПКДН 2 319А | Атолл 2 | ПКДН 2 319А | 450 | 250 | 1950 | 7351 | 5942 | 4621 | напольный | ПКДН 2 319А, П | Медно-алюминиевый конвектор Атолл. Напольный. Подключение донное. Правое. Высота=450 мм, длина=1950 мм, глубина=250 мм. | 50 | ОАО «ФИРМА ИЗОТЕРМ» тел.+7(812)322-88-82 | 0 | https://isoterm.ru/product/napolnye-konvektory/atoll-dizayn-konvektor/
Атолл 2, ПКДН 2 320А | Атолл 2 | ПКДН 2 320А | 450 | 250 | 2050 | 7761 | 6274 | 4878 | напольный | ПКДН 2 320А, П | Медно-алюминиевый конвектор Атолл. Напольный. Подключение донное. Правое. Высота=450 мм, длина=2050 мм, глубина=250 мм. | 50 | ОАО «ФИРМА ИЗОТЕРМ» тел.+7(812)322-88-82 | 0 | https://isoterm.ru/product/napolnye-konvektory/atoll-dizayn-konvektor/
Атолл 2, ПКДН 2 321А | Атолл 2 | ПКДН 2 321А | 450 | 250 | 2150 | 8221 | 6646 | 5167 | напольный | ПКДН 2 321А, П | Медно-алюминиевый конвектор Атолл. Напольный. Подключение донное. Правое. Высота=450 мм, длина=2150 мм, глубина=250 мм. | 50 | ОАО «ФИРМА ИЗОТЕРМ» тел.+7(812)322-88-82 | 0 | https://isoterm.ru/product/napolnye-konvektory/atoll-dizayn-konvektor/
Атолл 2, ПКДН 2 322А | Атолл 2 | ПКДН 2 322А | 450 | 250 | 2250 | 8633 | 6979 | 5426 | напольный | ПКДН 2 322А, П | Медно-алюминиевый конвектор Атолл. Напольный. Подключение донное. Правое. Высота=450 мм, длина=2250 мм, глубина=250 мм. | 50 | ОАО «ФИРМА ИЗОТЕРМ» тел.+7(812)322-88-82 | 0 | https://isoterm.ru/product/napolnye-konvektory/atoll-dizayn-konvektor/
Атолл 2, ПКДН 2 323А | Атолл 2 | ПКДН 2 323А | 450 | 250 | 2350 | 9043 | 7310 | 5684 | напольный | ПКДН 2 323А, П | Медно-алюминиевый конвектор Атолл. Напольный. Подключение донное. Правое. Высота=450 мм, длина=2350 мм, глубина=250 мм. | 50 | ОАО «ФИРМА ИЗОТЕРМ» тел.+7(812)322-88-82 | 0 | https://isoterm.ru/product/napolnye-konvektory/atoll-dizayn-konvektor/
Атолл 2, ПКДН 2 324А | Атолл 2 | ПКДН 2 324А | 450 | 250 | 2450 | 9506 | 7684 | 5975 | напольный | ПКДН 2 324А, П | Медно-алюминиевый конвектор Атолл. Напольный. Подключение донное. Правое. Высота=450 мм, длина=2450 мм, глубина=250 мм. | 50 | ОАО «ФИРМА ИЗОТЕРМ» тел.+7(812)322-88-82 | 0 | https://isoterm.ru/product/napolnye-konvektory/atoll-dizayn-konvektor/
Атолл 2, ПКДН 2 325А | Атолл 2 | ПКДН 2 325А | 450 | 250 | 2550 | 9916 | 8016 | 6233 | напольный | ПКДН 2 325А, П | Медно-алюминиевый конвектор Атолл. Напольный. Подключение донное. Правое. Высота=450 мм, длина=2550 мм, глубина=250 мм. | 50 | ОАО «ФИРМА ИЗОТЕРМ» тел.+7(812)322-88-82 | 0 | https://isoterm.ru/product/napolnye-konvektory/atoll-dizayn-konvektor/
Атолл 2, ПКДН 2 404А | Атолл 2 | ПКДН 2 404А | 550 | 245 | 450 | 1120 | 905 | 704 | напольный | ПКДН 2 404А, П | Медно-алюминиевый конвектор Атолл. Напольный. Подключение донное. Правое. Высота=550 мм, длина=450 мм, глубина=245 мм. | 50 | ОАО «ФИРМА ИЗОТЕРМ» тел.+7(812)322-88-82 | 0 | https://isoterm.ru/product/napolnye-konvektory/atoll-dizayn-konvektor/
Атолл 2, ПКДН 2 405А | Атолл 2 | ПКДН 2 405А | 550 | 245 | 550 | 1607 | 1299 | 1010 | напольный | ПКДН 2 405А, П | Медно-алюминиевый конвектор Атолл. Напольный. Подключение донное. Правое. Высота=550 мм, длина=550 мм, глубина=245 мм. | 50 | ОАО «ФИРМА ИЗОТЕРМ» тел.+7(812)322-88-82 | 0 | https://isoterm.ru/product/napolnye-konvektory/atoll-dizayn-konvektor/
Атолл 2, ПКДН 2 406А | Атолл 2 | ПКДН 2 406А | 550 | 245 | 650 | 2094 | 1693 | 1316 | напольный | ПКДН 2 406А, П | Медно-алюминиевый конвектор Атолл. Напольный. Подключение донное. Правое. Высота=550 мм, длина=650 мм, глубина=245 мм. | 50 | ОАО «ФИРМА ИЗОТЕРМ» тел.+7(812)322-88-82 | 0 | https://isoterm.ru/product/napolnye-konvektory/atoll-dizayn-konvektor/
Атолл 2, ПКДН 2 407А | Атолл 2 | ПКДН 2 407А | 550 | 245 | 750 | 2581 | 2086 | 1622 | напольный | ПКДН 2 407А, П | Медно-алюминиевый конвектор Атолл. Напольный. Подключение донное. Правое. Высота=550 мм, длина=750 мм, глубина=245 мм. | 50 | ОАО «ФИРМА ИЗОТЕРМ» тел.+7(812)322-88-82 | 0 | https://isoterm.ru/product/napolnye-konvektory/atoll-dizayn-konvektor/
Атолл 2, ПКДН 2 408А | Атолл 2 | ПКДН 2 408А | 550 | 245 | 850 | 3068 | 2480 | 1928 | напольный | ПКДН 2 408А, П | Медно-алюминиевый конвектор Атолл. Напольный. Подключение донное. Правое. Высота=550 мм, длина=850 мм, глубина=245 мм. | 50 | ОАО «ФИРМА ИЗОТЕРМ» тел.+7(812)322-88-82 | 0 | https://isoterm.ru/product/napolnye-konvektory/atoll-dizayn-konvektor/
Атолл 2, ПКДН 2 409А | Атолл 2 | ПКДН 2 409А | 550 | 245 | 950 | 3555 | 2874 | 2234 | напольный | ПКДН 2 409А, П | Медно-алюминиевый конвектор Атолл. Напольный. Подключение донное. Правое. Высота=550 мм, длина=950 мм, глубина=245 мм. | 50 | ОАО «ФИРМА ИЗОТЕРМ» тел.+7(812)322-88-82 | 0 | https://isoterm.ru/product/napolnye-konvektory/atoll-dizayn-konvektor/
Атолл 2, ПКДН 2 410А | Атолл 2 | ПКДН 2 410А | 550 | 245 | 1050 | 4042 | 3267 | 2540 | напольный | ПКДН 2 410А, П | Медно-алюминиевый конвектор Атолл. Напольный. Подключение донное. Правое. Высота=550 мм, длина=1050 мм, глубина=245 мм. | 50 | ОАО «ФИРМА ИЗОТЕРМ» тел.+7(812)322-88-82 | 0 | https://isoterm.ru/product/napolnye-konvektory/atoll-dizayn-konvektor/
Атолл 2, ПКДН 2 411А | Атолл 2 | ПКДН 2 411А | 550 | 245 | 1150 | 4529 | 3661 | 2846 | напольный | ПКДН 2 411А, П | Медно-алюминиевый конвектор Атолл. Напольный. Подключение донное. Правое. Высота=550 мм, длина=1150 мм, глубина=245 мм. | 50 | ОАО «ФИРМА ИЗОТЕРМ» тел.+7(812)322-88-82 | 0 | https://isoterm.ru/product/napolnye-konvektory/atoll-dizayn-konvektor/
Атолл 2, ПКДН 2 412А | Атолл 2 | ПКДН 2 412А | 550 | 245 | 1250 | 5016 | 4054 | 3153 | напольный | ПКДН 2 412А, П | Медно-алюминиевый конвектор Атолл. Напольный. Подключение донное. Правое. Высота=550 мм, длина=1250 мм, глубина=245 мм. | 50 | ОАО «ФИРМА ИЗОТЕРМ» тел.+7(812)322-88-82 | 0 | https://isoterm.ru/product/napolnye-konvektory/atoll-dizayn-konvektor/
Атолл 2, ПКДН 2 413А | Атолл 2 | ПКДН 2 413А | 550 | 245 | 1350 | 5503 | 4448 | 3459 | напольный | ПКДН 2 413А, П | Медно-алюминиевый конвектор Атолл. Напольный. Подключение донное. Правое. Высота=550 мм, длина=1350 мм, глубина=245 мм. | 50 | ОАО «ФИРМА ИЗОТЕРМ» тел.+7(812)322-88-82 | 0 | https://isoterm.ru/product/napolnye-konvektory/atoll-dizayn-konvektor/
Атолл 2, ПКДН 2 414А | Атолл 2 | ПКДН 2 414А | 550 | 245 | 1450 | 5989 | 4842 | 3765 | напольный | ПКДН 2 414А, П | Медно-алюминиевый конвектор Атолл. Напольный. Подключение донное. Правое. Высота=550 мм, длина=1450 мм, глубина=245 мм. | 50 | ОАО «ФИРМА ИЗОТЕРМ» тел.+7(812)322-88-82 | 0 | https://isoterm.ru/product/napolnye-konvektory/atoll-dizayn-konvektor/
Атолл 2, ПКДН 2 415А | Атолл 2 | ПКДН 2 415А | 550 | 245 | 1550 | 6476 | 5235 | 4071 | напольный | ПКДН 2 415А, П | Медно-алюминиевый конвектор Атолл. Напольный. Подключение донное. Правое. Высота=550 мм, длина=1550 мм, глубина=245 мм. | 50 | ОАО «ФИРМА ИЗОТЕРМ» тел.+7(812)322-88-82 | 0 | https://isoterm.ru/product/napolnye-konvektory/atoll-dizayn-konvektor/
Атолл 2, ПКДН 2 416А | Атолл 2 | ПКДН 2 416А | 550 | 245 | 1650 | 6963 | 5629 | 4377 | напольный | ПКДН 2 416А, П | Медно-алюминиевый конвектор Атолл. Напольный. Подключение донное. Правое. Высота=550 мм, длина=1650 мм, глубина=245 мм. | 50 | ОАО «ФИРМА ИЗОТЕРМ» тел.+7(812)322-88-82 | 0 | https://isoterm.ru/product/napolnye-konvektory/atoll-dizayn-konvektor/
Атолл 2, ПКДН 2 417А | Атолл 2 | ПКДН 2 417А | 550 | 245 | 1750 | 7450 | 6023 | 4683 | напольный | ПКДН 2 417А, П | Медно-алюминиевый конвектор Атолл. Напольный. Подключение донное. Правое. Высота=550 мм, длина=1750 мм, глубина=245 мм. | 50 | ОАО «ФИРМА ИЗОТЕРМ» тел.+7(812)322-88-82 | 0 | https://isoterm.ru/product/napolnye-konvektory/atoll-dizayn-konvektor/
Атолл 2, ПКДН 2 418А | Атолл 2 | ПКДН 2 418А | 550 | 245 | 1850 | 7937 | 6416 | 4989 | напольный | ПКДН 2 418А, П | Медно-алюминиевый конвектор Атолл. Напольный. Подключение донное. Правое. Высота=550 мм, длина=1850 мм, глубина=245 мм. | 50 | ОАО «ФИРМА ИЗОТЕРМ» тел.+7(812)322-88-82 | 0 | https://isoterm.ru/product/napolnye-konvektory/atoll-dizayn-konvektor/
Атолл 2, ПКДН 2 419А | Атолл 2 | ПКДН 2 419А | 550 | 245 | 1950 | 8424 | 6810 | 5295 | напольный | ПКДН 2 419А, П | Медно-алюминиевый конвектор Атолл. Напольный. Подключение донное. Правое. Высота=550 мм, длина=1950 мм, глубина=245 мм. | 50 | ОАО «ФИРМА ИЗОТЕРМ» тел.+7(812)322-88-82 | 0 | https://isoterm.ru/product/napolnye-konvektory/atoll-dizayn-konvektor/
Атолл 2, ПКДН 2 420А | Атолл 2 | ПКДН 2 420А | 550 | 245 | 2050 | 8911 | 7204 | 5601 | напольный | ПКДН 2 420А, П | Медно-алюминиевый конвектор Атолл. Напольный. Подключение донное. Правое. Высота=550 мм, длина=2050 мм, глубина=245 мм. | 50 | ОАО «ФИРМА ИЗОТЕРМ» тел.+7(812)322-88-82 | 0 | https://isoterm.ru/product/napolnye-konvektory/atoll-dizayn-konvektor/
Атолл 2, ПКДН 2 421А | Атолл 2 | ПКДН 2 421А | 550 | 245 | 2150 | 9398 | 7597 | 5907 | напольный | ПКДН 2 421А, П | Медно-алюминиевый конвектор Атолл. Напольный. Подключение донное. Правое. Высота=550 мм, длина=2150 мм, глубина=245 мм. | 50 | ОАО «ФИРМА ИЗОТЕРМ» тел.+7(812)322-88-82 | 0 | https://isoterm.ru/product/napolnye-konvektory/atoll-dizayn-konvektor/
Атолл 2, ПКДН 2 422А | Атолл 2 | ПКДН 2 422А | 550 | 245 | 2250 | 9885 | 7991 | 6213 | напольный | ПКДН 2 422А, П | Медно-алюминиевый конвектор Атолл. Напольный. Подключение донное. Правое. Высота=550 мм, длина=2250 мм, глубина=245 мм. | 50 | ОАО «ФИРМА ИЗОТЕРМ» тел.+7(812)322-88-82 | 0 | https://isoterm.ru/product/napolnye-konvektory/atoll-dizayn-konvektor/
Атолл 2, ПКДН 2 423А | Атолл 2 | ПКДН 2 423А | 550 | 245 | 2350 | 10372 | 8384 | 6519 | напольный | ПКДН 2 423А, П | Медно-алюминиевый конвектор Атолл. Напольный. Подключение донное. Правое. Высота=550 мм, длина=2350 мм, глубина=245 мм. | 50 | ОАО «ФИРМА ИЗОТЕРМ» тел.+7(812)322-88-82 | 0 | https://isoterm.ru/product/napolnye-konvektory/atoll-dizayn-konvektor/
Атолл 2, ПКДН 2 424А | Атолл 2 | ПКДН 2 424А | 550 | 245 | 2450 | 10859 | 8778 | 6825 | напольный | ПКДН 2 424А, П | Медно-алюминиевый конвектор Атолл. Напольный. Подключение донное. Правое. Высота=550 мм, длина=2450 мм, глубина=245 мм. | 50 | ОАО «ФИРМА ИЗОТЕРМ» тел.+7(812)322-88-82 | 0 | https://isoterm.ru/product/napolnye-konvektory/atoll-dizayn-konvektor/
Атолл 2, ПКДН 2 425А | Атолл 2 | ПКДН 2 425А | 550 | 245 | 2550 | 11346 | 9172 | 7132 | напольный | ПКДН 2 425А, П | Медно-алюминиевый конвектор Атолл. Напольный. Подключение донное. Правое. Высота=550 мм, длина=2550 мм, глубина=245 мм. | 50 | ОАО «ФИРМА ИЗОТЕРМ» тел.+7(812)322-88-82 | 0 | https://isoterm.ru/product/napolnye-konvektory/atoll-dizayn-konvektor/
Атолл 2, ПКДН 2 504А | Атолл 2 | ПКДН 2 504А | 650 | 256 | 450 | 1176 | 951 | 739 | напольный | ПКДН 2 504А, П | Медно-алюминиевый конвектор Атолл. Напольный. Подключение донное. Правое. Высота=650 мм, длина=450 мм, глубина=256 мм. | 50 | ОАО «ФИРМА ИЗОТЕРМ» тел.+7(812)322-88-82 | 0 | https://isoterm.ru/product/napolnye-konvektory/atoll-dizayn-konvektor/
Атолл 2, ПКДН 2 505А | Атолл 2 | ПКДН 2 505А | 650 | 256 | 550 | 1687 | 1364 | 1061 | напольный | ПКДН 2 505А, П | Медно-алюминиевый конвектор Атолл. Напольный. Подключение донное. Правое. Высота=650 мм, длина=550 мм, глубина=256 мм. | 50 | ОАО «ФИРМА ИЗОТЕРМ» тел.+7(812)322-88-82 | 0 | https://isoterm.ru/product/napolnye-konvektory/atoll-dizayn-konvektor/
Атолл 2, ПКДН 2 506А | Атолл 2 | ПКДН 2 506А | 650 | 256 | 650 | 2199 | 1777 | 1382 | напольный | ПКДН 2 506А, П | Медно-алюминиевый конвектор Атолл. Напольный. Подключение донное. Правое. Высота=650 мм, длина=650 мм, глубина=256 мм. | 50 | ОАО «ФИРМА ИЗОТЕРМ» тел.+7(812)322-88-82 | 0 | https://isoterm.ru/product/napolnye-konvektory/atoll-dizayn-konvektor/
Атолл 2, ПКДН 2 507А | Атолл 2 | ПКДН 2 507А | 650 | 256 | 750 | 2710 | 2191 | 1703 | напольный | ПКДН 2 507А, П | Медно-алюминиевый конвектор Атолл. Напольный. Подключение донное. Правое. Высота=650 мм, длина=750 мм, глубина=256 мм. | 50 | ОАО «ФИРМА ИЗОТЕРМ» тел.+7(812)322-88-82 | 0 | https://isoterm.ru/product/napolnye-konvektory/atoll-dizayn-konvektor/
Атолл 2, ПКДН 2 508А | Атолл 2 | ПКДН 2 508А | 650 | 256 | 850 | 3221 | 2604 | 2025 | напольный | ПКДН 2 508А, П | Медно-алюминиевый конвектор Атолл. Напольный. Подключение донное. Правое. Высота=650 мм, длина=850 мм, глубина=256 мм. | 50 | ОАО «ФИРМА ИЗОТЕРМ» тел.+7(812)322-88-82 | 0 | https://isoterm.ru/product/napolnye-konvektory/atoll-dizayn-konvektor/
Атолл 2, ПКДН 2 509А | Атолл 2 | ПКДН 2 509А | 650 | 256 | 950 | 3733 | 3017 | 2346 | напольный | ПКДН 2 509А, П | Медно-алюминиевый конвектор Атолл. Напольный. Подключение донное. Правое. Высота=650 мм, длина=950 мм, глубина=256 мм. | 50 | ОАО «ФИРМА ИЗОТЕРМ» тел.+7(812)322-88-82 | 0 | https://isoterm.ru/product/napolnye-konvektory/atoll-dizayn-konvektor/
Атолл 2, ПКДН 2 510А | Атолл 2 | ПКДН 2 510А | 650 | 256 | 1050 | 4244 | 3431 | 2668 | напольный | ПКДН 2 510А, П | Медно-алюминиевый конвектор Атолл. Напольный. Подключение донное. Правое. Высота=650 мм, длина=1050 мм, глубина=256 мм. | 50 | ОАО «ФИРМА ИЗОТЕРМ» тел.+7(812)322-88-82 | 0 | https://isoterm.ru/product/napolnye-konvektory/atoll-dizayn-konvektor/
Атолл 2, ПКДН 2 511А | Атолл 2 | ПКДН 2 511А | 650 | 256 | 1150 | 4755 | 3844 | 2989 | напольный | ПКДН 2 511А, П | Медно-алюминиевый конвектор Атолл. Напольный. Подключение донное. Правое. Высота=650 мм, длина=1150 мм, глубина=256 мм. | 50 | ОАО «ФИРМА ИЗОТЕРМ» тел.+7(812)322-88-82 | 0 | https://isoterm.ru/product/napolnye-konvektory/atoll-dizayn-konvektor/
Атолл 2, ПКДН 2 512А | Атолл 2 | ПКДН 2 512А | 650 | 256 | 1250 | 5267 | 4257 | 3310 | напольный | ПКДН 2 512А, П | Медно-алюминиевый конвектор Атолл. Напольный. Подключение донное. Правое. Высота=650 мм, длина=1250 мм, глубина=256 мм. | 50 | ОАО «ФИРМА ИЗОТЕРМ» тел.+7(812)322-88-82 | 0 | https://isoterm.ru/product/napolnye-konvektory/atoll-dizayn-konvektor/
Атолл 2, ПКДН 2 513А | Атолл 2 | ПКДН 2 513А | 650 | 256 | 1350 | 5778 | 4671 | 3632 | напольный | ПКДН 2 513А, П | Медно-алюминиевый конвектор Атолл. Напольный. Подключение донное. Правое. Высота=650 мм, длина=1350 мм, глубина=256 мм. | 50 | ОАО «ФИРМА ИЗОТЕРМ» тел.+7(812)322-88-82 | 0 | https://isoterm.ru/product/napolnye-konvektory/atoll-dizayn-konvektor/
Атолл 2, ПКДН 2 514А | Атолл 2 | ПКДН 2 514А | 650 | 256 | 1450 | 6289 | 5084 | 3953 | напольный | ПКДН 2 514А, П | Медно-алюминиевый конвектор Атолл. Напольный. Подключение донное. Правое. Высота=650 мм, длина=1450 мм, глубина=256 мм. | 50 | ОАО «ФИРМА ИЗОТЕРМ» тел.+7(812)322-88-82 | 0 | https://isoterm.ru/product/napolnye-konvektory/atoll-dizayn-konvektor/
Атолл 2, ПКДН 2 515А | Атолл 2 | ПКДН 2 515А | 650 | 256 | 1550 | 6801 | 5497 | 4275 | напольный | ПКДН 2 515А, П | Медно-алюминиевый конвектор Атолл. Напольный. Подключение донное. Правое. Высота=650 мм, длина=1550 мм, глубина=256 мм. | 50 | ОАО «ФИРМА ИЗОТЕРМ» тел.+7(812)322-88-82 | 0 | https://isoterm.ru/product/napolnye-konvektory/atoll-dizayn-konvektor/
Атолл 2, ПКДН 2 516А | Атолл 2 | ПКДН 2 516А | 650 | 256 | 1650 | 7312 | 5911 | 4596 | напольный | ПКДН 2 516А, П | Медно-алюминиевый конвектор Атолл. Напольный. Подключение донное. Правое. Высота=650 мм, длина=1650 мм, глубина=256 мм. | 50 | ОАО «ФИРМА ИЗОТЕРМ» тел.+7(812)322-88-82 | 0 | https://isoterm.ru/product/napolnye-konvektory/atoll-dizayn-konvektor/
Атолл 2, ПКДН 2 517А | Атолл 2 | ПКДН 2 517А | 650 | 256 | 1750 | 7823 | 6324 | 4917 | напольный | ПКДН 2 517А, П | Медно-алюминиевый конвектор Атолл. Напольный. Подключение донное. Правое. Высота=650 мм, длина=1750 мм, глубина=256 мм. | 50 | ОАО «ФИРМА ИЗОТЕРМ» тел.+7(812)322-88-82 | 0 | https://isoterm.ru/product/napolnye-konvektory/atoll-dizayn-konvektor/
Атолл 2, ПКДН 2 518А | Атолл 2 | ПКДН 2 518А | 650 | 256 | 1850 | 8335 | 6738 | 5239 | напольный | ПКДН 2 518А, П | Медно-алюминиевый конвектор Атолл. Напольный. Подключение донное. Правое. Высота=650 мм, длина=1850 мм, глубина=256 мм. | 50 | ОАО «ФИРМА ИЗОТЕРМ» тел.+7(812)322-88-82 | 0 | https://isoterm.ru/product/napolnye-konvektory/atoll-dizayn-konvektor/
Атолл 2, ПКДН 2 519А | Атолл 2 | ПКДН 2 519А | 650 | 256 | 1950 | 8846 | 7151 | 5560 | напольный | ПКДН 2 519А, П | Медно-алюминиевый конвектор Атолл. Напольный. Подключение донное. Правое. Высота=650 мм, длина=1950 мм, глубина=256 мм. | 50 | ОАО «ФИРМА ИЗОТЕРМ» тел.+7(812)322-88-82 | 0 | https://isoterm.ru/product/napolnye-konvektory/atoll-dizayn-konvektor/
Атолл 2, ПКДН 2 520А | Атолл 2 | ПКДН 2 520А | 650 | 256 | 2050 | 9357 | 7564 | 5882 | напольный | ПКДН 2 520А, П | Медно-алюминиевый конвектор Атолл. Напольный. Подключение донное. Правое. Высота=650 мм, длина=2050 мм, глубина=256 мм. | 50 | ОАО «ФИРМА ИЗОТЕРМ» тел.+7(812)322-88-82 | 0 | https://isoterm.ru/product/napolnye-konvektory/atoll-dizayn-konvektor/
Атолл 2, ПКДН 2 521А | Атолл 2 | ПКДН 2 521А | 650 | 256 | 2150 | 9869 | 7978 | 6203 | напольный | ПКДН 2 521А, П | Медно-алюминиевый конвектор Атолл. Напольный. Подключение донное. Правое. Высота=650 мм, длина=2150 мм, глубина=256 мм. | 50 | ОАО «ФИРМА ИЗОТЕРМ» тел.+7(812)322-88-82 | 0 | https://isoterm.ru/product/napolnye-konvektory/atoll-dizayn-konvektor/
Атолл 2, ПКДН 2 522А | Атолл 2 | ПКДН 2 522А | 650 | 256 | 2250 | 10380 | 8391 | 6524 | напольный | ПКДН 2 522А, П | Медно-алюминиевый конвектор Атолл. Напольный. Подключение донное. Правое. Высота=650 мм, длина=2250 мм, глубина=256 мм. | 50 | ОАО «ФИРМА ИЗОТЕРМ» тел.+7(812)322-88-82 | 0 | https://isoterm.ru/product/napolnye-konvektory/atoll-dizayn-konvektor/
Атолл 2, ПКДН 2 523А | Атолл 2 | ПКДН 2 523А | 650 | 256 | 2350 | 10891 | 8804 | 6846 | напольный | ПКДН 2 523А, П | Медно-алюминиевый конвектор Атолл. Напольный. Подключение донное. Правое. Высота=650 мм, длина=2350 мм, глубина=256 мм. | 50 | ОАО «ФИРМА ИЗОТЕРМ» тел.+7(812)322-88-82 | 0 | https://isoterm.ru/product/napolnye-konvektory/atoll-dizayn-konvektor/
Атолл 2, ПКДН 2 524А | Атолл 2 | ПКДН 2 524А | 650 | 256 | 2450 | 11403 | 9218 | 7167 | напольный | ПКДН 2 524А, П | Медно-алюминиевый конвектор Атолл. Напольный. Подключение донное. Правое. Высота=650 мм, длина=2450 мм, глубина=256 мм. | 50 | ОАО «ФИРМА ИЗОТЕРМ» тел.+7(812)322-88-82 | 0 | https://isoterm.ru/product/napolnye-konvektory/atoll-dizayn-konvektor/
Атолл 2, ПКДН 2 525А | Атолл 2 | ПКДН 2 525А | 650 | 256 | 2550 | 11914 | 9631 | 7489 | напольный | ПКДН 2 525А, П | Медно-алюминиевый конвектор Атолл. Напольный. Подключение донное. Правое. Высота=650 мм, длина=2550 мм, глубина=256 мм. | 50 | ОАО «ФИРМА ИЗОТЕРМ» тел.+7(812)322-88-82 | 0 | https://isoterm.ru/product/napolnye-konvektory/atoll-dizayn-konvektor/