## Лист2
Столбец1 | Марка конвектора | ADSK_Код изделия##OTHER## | H##LENGTH##MILLIMETERS | B##LENGTH##MILLIMETERS | L##LENGTH##MILLIMETERS | Qну_dT70##HVAC_HEATING_LOAD##WATTS | Qну_dT60##HVAC_HEATING_LOAD##WATTS | Qну_dT50##HVAC_HEATING_LOAD##WATTS | Тип отопительного прибора##OTHER## | ADSK_Наименование краткое##OTHER## | ADSK_Наименование##OTHER## | Межосевое расстояние##LENGTH##MILLIMETERS | ADSK_Завод-изготовитель##OTHER## | ADSK_Масса_Текст##OTHER## | URL##OTHER##
Атолл Про, ПКО 104P | Атолл Про | ПКО 104P | 250 | 135 | 450 | 240 | 196 | 154 | напольный | ПКО 104P, П | Медно-алюминиевый конвектор Атолл Про. Напольный. Подключение боковое.Правое. Высота=250 мм, длина=450 мм, глубина=135 мм. | 50 | ОАО «ФИРМА ИЗОТЕРМ» тел.+7(812)322-88-82 | 0 | https://isoterm.ru/product/napolnye-konvektory/dizayn-konvektor-s-dekorativnoy-vstavkoy-atoll-pro2/
Атолл Про, ПКО 105P | Атолл Про | ПКО 105P | 250 | 135 | 550 | 367 | 299 | 235 | напольный | ПКО 105P, П | Медно-алюминиевый конвектор Атолл Про. Напольный. Подключение боковое.Правое. Высота=250 мм, длина=550 мм, глубина=135 мм. | 50 | ОАО «ФИРМА ИЗОТЕРМ» тел.+7(812)322-88-82 | 0 | https://isoterm.ru/product/napolnye-konvektory/dizayn-konvektor-s-dekorativnoy-vstavkoy-atoll-pro2/
Атолл Про, ПКО 106P | Атолл Про | ПКО 106P | 250 | 135 | 650 | 493 | 402 | 316 | напольный | ПКО 106P, П | Медно-алюминиевый конвектор Атолл Про. Напольный. Подключение боковое.Правое. Высота=250 мм, длина=650 мм, глубина=135 мм. | 50 | ОАО «ФИРМА ИЗОТЕРМ» тел.+7(812)322-88-82 | 0 | https://isoterm.ru/product/napolnye-konvektory/dizayn-konvektor-s-dekorativnoy-vstavkoy-atoll-pro2/
Атолл Про, ПКО 107P | Атолл Про | ПКО 107P | 250 | 135 | 750 | 620 | 506 | 397 | напольный | ПКО 107P, П | Медно-алюминиевый конвектор Атолл Про. Напольный. Подключение боковое.Правое. Высота=250 мм, длина=750 мм, глубина=135 мм. | 50 | ОАО «ФИРМА ИЗОТЕРМ» тел.+7(812)322-88-82 | 0 | https://isoterm.ru/product/napolnye-konvektory/dizayn-konvektor-s-dekorativnoy-vstavkoy-atoll-pro2/
Атолл Про, ПКО 108P | Атолл Про | ПКО 108P | 250 | 135 | 850 | 746 | 609 | 479 | напольный | ПКО 108P, П | Медно-алюминиевый конвектор Атолл Про. Напольный. Подключение боковое.Правое. Высота=250 мм, длина=850 мм, глубина=135 мм. | 50 | ОАО «ФИРМА ИЗОТЕРМ» тел.+7(812)322-88-82 | 0 | https://isoterm.ru/product/napolnye-konvektory/dizayn-konvektor-s-dekorativnoy-vstavkoy-atoll-pro2/
Атолл Про, ПКО 109P | Атолл Про | ПКО 109P | 250 | 135 | 950 | 873 | 712 | 560 | напольный | ПКО 109P, П | Медно-алюминиевый конвектор Атолл Про. Напольный. Подключение боковое.Правое. Высота=250 мм, длина=950 мм, глубина=135 мм. | 50 | ОАО «ФИРМА ИЗОТЕРМ» тел.+7(812)322-88-82 | 0 | https://isoterm.ru/product/napolnye-konvektory/dizayn-konvektor-s-dekorativnoy-vstavkoy-atoll-pro2/
Атолл Про, ПКО 110P | Атолл Про | ПКО 110P | 250 | 135 | 1050 | 999 | 815 | 641 | напольный | ПКО 110P, П | Медно-алюминиевый конвектор Атолл Про. Напольный. Подключение боковое.Правое. Высота=250 мм, длина=1050 мм, глубина=135 мм. | 50 | ОАО «ФИРМА ИЗОТЕРМ» тел.+7(812)322-88-82 | 0 | https://isoterm.ru/product/napolnye-konvektory/dizayn-konvektor-s-dekorativnoy-vstavkoy-atoll-pro2/
Атолл Про, ПКО 111P | Атолл Про | ПКО 111P | 250 | 135 | 1150 | 1126 | 918 | 722 | напольный | ПКО 111P, П | Медно-алюминиевый конвектор Атолл Про. Напольный. Подключение боковое.Правое. Высота=250 мм, длина=1150 мм, глубина=135 мм. | 50 | ОАО «ФИРМА ИЗОТЕРМ» тел.+7(812)322-88-82 | 0 | https://isoterm.ru/product/napolnye-konvektory/dizayn-konvektor-s-dekorativnoy-vstavkoy-atoll-pro2/
Атолл Про, ПКО 112P | Атолл Про | ПКО 112P | 250 | 135 | 1250 | 1252 | 1022 | 803 | напольный | ПКО 112P, П | Медно-алюминиевый конвектор Атолл Про. Напольный. Подключение боковое.Правое. Высота=250 мм, длина=1250 мм, глубина=135 мм. | 50 | ОАО «ФИРМА ИЗОТЕРМ» тел.+7(812)322-88-82 | 0 | https://isoterm.ru/product/napolnye-konvektory/dizayn-konvektor-s-dekorativnoy-vstavkoy-atoll-pro2/
Атолл Про, ПКО 113P | Атолл Про | ПКО 113P | 250 | 135 | 1350 | 1379 | 1125 | 884 | напольный | ПКО 113P, П | Медно-алюминиевый конвектор Атолл Про. Напольный. Подключение боковое.Правое. Высота=250 мм, длина=1350 мм, глубина=135 мм. | 50 | ОАО «ФИРМА ИЗОТЕРМ» тел.+7(812)322-88-82 | 0 | https://isoterm.ru/product/napolnye-konvektory/dizayn-konvektor-s-dekorativnoy-vstavkoy-atoll-pro2/
Атолл Про, ПКО 114P | Атолл Про | ПКО 114P | 250 | 135 | 1450 | 1505 | 1228 | 965 | напольный | ПКО 114P, П | Медно-алюминиевый конвектор Атолл Про. Напольный. Подключение боковое.Правое. Высота=250 мм, длина=1450 мм, глубина=135 мм. | 50 | ОАО «ФИРМА ИЗОТЕРМ» тел.+7(812)322-88-82 | 0 | https://isoterm.ru/product/napolnye-konvektory/dizayn-konvektor-s-dekorativnoy-vstavkoy-atoll-pro2/
Атолл Про, ПКО 115P | Атолл Про | ПКО 115P | 250 | 135 | 1550 | 1632 | 1331 | 1046 | напольный | ПКО 115P, П | Медно-алюминиевый конвектор Атолл Про. Напольный. Подключение боковое.Правое. Высота=250 мм, длина=1550 мм, глубина=135 мм. | 50 | ОАО «ФИРМА ИЗОТЕРМ» тел.+7(812)322-88-82 | 0 | https://isoterm.ru/product/napolnye-konvektory/dizayn-konvektor-s-dekorativnoy-vstavkoy-atoll-pro2/
Атолл Про, ПКО 116P | Атолл Про | ПКО 116P | 250 | 135 | 1650 | 1758 | 1434 | 1128 | напольный | ПКО 116P, П | Медно-алюминиевый конвектор Атолл Про. Напольный. Подключение боковое.Правое. Высота=250 мм, длина=1650 мм, глубина=135 мм. | 50 | ОАО «ФИРМА ИЗОТЕРМ» тел.+7(812)322-88-82 | 0 | https://isoterm.ru/product/napolnye-konvektory/dizayn-konvektor-s-dekorativnoy-vstavkoy-atoll-pro2/
Атолл Про, ПКО 117P | Атолл Про | ПКО 117P | 250 | 135 | 1750 | 1885 | 1538 | 1209 | напольный | ПКО 117P, П | Медно-алюминиевый конвектор Атолл Про. Напольный. Подключение боковое.Правое. Высота=250 мм, длина=1750 мм, глубина=135 мм. | 50 | ОАО «ФИРМА ИЗОТЕРМ» тел.+7(812)322-88-82 | 0 | https://isoterm.ru/product/napolnye-konvektory/dizayn-konvektor-s-dekorativnoy-vstavkoy-atoll-pro2/
Атолл Про, ПКО 118P | Атолл Про | ПКО 118P | 250 | 135 | 1850 | 2011 | 1641 | 1290 | напольный | ПКО 118P, П | Медно-алюминиевый конвектор Атолл Про. Напольный. Подключение боковое.Правое. Высота=250 мм, длина=1850 мм, глубина=135 мм. | 50 | ОАО «ФИРМА ИЗОТЕРМ» тел.+7(812)322-88-82 | 0 | https://isoterm.ru/product/napolnye-konvektory/dizayn-konvektor-s-dekorativnoy-vstavkoy-atoll-pro2/
Атолл Про, ПКО 119P | Атолл Про | ПКО 119P | 250 | 135 | 1950 | 2138 | 1744 | 1371 | напольный | ПКО 119P, П | Медно-алюминиевый конвектор Атолл Про. Напольный. Подключение боковое.Правое. Высота=250 мм, длина=1950 мм, глубина=135 мм. | 50 | ОАО «ФИРМА ИЗОТЕРМ» тел.+7(812)322-88-82 | 0 | https://isoterm.ru/product/napolnye-konvektory/dizayn-konvektor-s-dekorativnoy-vstavkoy-atoll-pro2/
Атолл Про, ПКО 120P | Атолл Про | ПКО 120P | 250 | 135 | 2050 | 2264 | 1847 | 1452 | напольный | ПКО 120P, П | Медно-алюминиевый конвектор Атолл Про. Напольный. Подключение боковое.Правое. Высота=250 мм, длина=2050 мм, глубина=135 мм. | 50 | ОАО «ФИРМА ИЗОТЕРМ» тел.+7(812)322-88-82 | 0 | https://isoterm.ru/product/napolnye-konvektory/dizayn-konvektor-s-dekorativnoy-vstavkoy-atoll-pro2/
Атолл Про, ПКО 121P | Атолл Про | ПКО 121P | 250 | 135 | 2150 | 2390 | 1950 | 1533 | напольный | ПКО 121P, П | Медно-алюминиевый конвектор Атолл Про. Напольный. Подключение боковое.Правое. Высота=250 мм, длина=2150 мм, глубина=135 мм. | 50 | ОАО «ФИРМА ИЗОТЕРМ» тел.+7(812)322-88-82 | 0 | https://isoterm.ru/product/napolnye-konvektory/dizayn-konvektor-s-dekorativnoy-vstavkoy-atoll-pro2/
Атолл Про, ПКО 122P | Атолл Про | ПКО 122P | 250 | 135 | 2250 | 2517 | 2054 | 1614 | напольный | ПКО 122P, П | Медно-алюминиевый конвектор Атолл Про. Напольный. Подключение боковое.Правое. Высота=250 мм, длина=2250 мм, глубина=135 мм. | 50 | ОАО «ФИРМА ИЗОТЕРМ» тел.+7(812)322-88-82 | 0 | https://isoterm.ru/product/napolnye-konvektory/dizayn-konvektor-s-dekorativnoy-vstavkoy-atoll-pro2/
Атолл Про, ПКО 123P | Атолл Про | ПКО 123P | 250 | 135 | 2350 | 2643 | 2157 | 1695 | напольный | ПКО 123P, П | Медно-алюминиевый конвектор Атолл Про. Напольный. Подключение боковое.Правое. Высота=250 мм, длина=2350 мм, глубина=135 мм. | 50 | ОАО «ФИРМА ИЗОТЕРМ» тел.+7(812)322-88-82 | 0 | https://isoterm.ru/product/napolnye-konvektory/dizayn-konvektor-s-dekorativnoy-vstavkoy-atoll-pro2/
Атолл Про, ПКО 124P | Атолл Про | ПКО 124P | 250 | 135 | 2450 | 2770 | 2260 | 1777 | напольный | ПКО 124P, П | Медно-алюминиевый конвектор Атолл Про. Напольный. Подключение боковое.Правое. Высота=250 мм, длина=2450 мм, глубина=135 мм. | 50 | ОАО «ФИРМА ИЗОТЕРМ» тел.+7(812)322-88-82 | 0 | https://isoterm.ru/product/napolnye-konvektory/dizayn-konvektor-s-dekorativnoy-vstavkoy-atoll-pro2/
Атолл Про, ПКО 125P | Атолл Про | ПКО 125P | 250 | 135 | 2550 | 2896 | 2363 | 1858 | напольный | ПКО 125P, П | Медно-алюминиевый конвектор Атолл Про. Напольный. Подключение боковое.Правое. Высота=250 мм, длина=2550 мм, глубина=135 мм. | 50 | ОАО «ФИРМА ИЗОТЕРМ» тел.+7(812)322-88-82 | 0 | https://isoterm.ru/product/napolnye-konvektory/dizayn-konvektor-s-dekorativnoy-vstavkoy-atoll-pro2/
Атолл Про, ПКО 204P | Атолл Про | ПКО 204P | 350 | 135 | 450 | 306 | 248 | 194 | напольный | ПКО 204P, П | Медно-алюминиевый конвектор Атолл Про. Напольный. Подключение боковое.Правое. Высота=350 мм, длина=450 мм, глубина=135 мм. | 50 | ОАО «ФИРМА ИЗОТЕРМ» тел.+7(812)322-88-82 | 0 | https://isoterm.ru/product/napolnye-konvektory/dizayn-konvektor-s-dekorativnoy-vstavkoy-atoll-pro2/
Атолл Про, ПКО 205P | Атолл Про | ПКО 205P | 350 | 135 | 550 | 467 | 379 | 296 | напольный | ПКО 205P, П | Медно-алюминиевый конвектор Атолл Про. Напольный. Подключение боковое.Правое. Высота=350 мм, длина=550 мм, глубина=135 мм. | 50 | ОАО «ФИРМА ИЗОТЕРМ» тел.+7(812)322-88-82 | 0 | https://isoterm.ru/product/napolnye-konvektory/dizayn-konvektor-s-dekorativnoy-vstavkoy-atoll-pro2/
Атолл Про, ПКО 206P | Атолл Про | ПКО 206P | 350 | 135 | 650 | 628 | 510 | 399 | напольный | ПКО 206P, П | Медно-алюминиевый конвектор Атолл Про. Напольный. Подключение боковое.Правое. Высота=350 мм, длина=650 мм, глубина=135 мм. | 50 | ОАО «ФИРМА ИЗОТЕРМ» тел.+7(812)322-88-82 | 0 | https://isoterm.ru/product/napolnye-konvektory/dizayn-konvektor-s-dekorativnoy-vstavkoy-atoll-pro2/
Атолл Про, ПКО 207P | Атолл Про | ПКО 207P | 350 | 135 | 750 | 789 | 641 | 501 | напольный | ПКО 207P, П | Медно-алюминиевый конвектор Атолл Про. Напольный. Подключение боковое.Правое. Высота=350 мм, длина=750 мм, глубина=135 мм. | 50 | ОАО «ФИРМА ИЗОТЕРМ» тел.+7(812)322-88-82 | 0 | https://isoterm.ru/product/napolnye-konvektory/dizayn-konvektor-s-dekorativnoy-vstavkoy-atoll-pro2/
Атолл Про, ПКО 208P | Атолл Про | ПКО 208P | 350 | 135 | 850 | 950 | 771 | 603 | напольный | ПКО 208P, П | Медно-алюминиевый конвектор Атолл Про. Напольный. Подключение боковое.Правое. Высота=350 мм, длина=850 мм, глубина=135 мм. | 50 | ОАО «ФИРМА ИЗОТЕРМ» тел.+7(812)322-88-82 | 0 | https://isoterm.ru/product/napolnye-konvektory/dizayn-konvektor-s-dekorativnoy-vstavkoy-atoll-pro2/
Атолл Про, ПКО 209P | Атолл Про | ПКО 209P | 350 | 135 | 950 | 1111 | 902 | 705 | напольный | ПКО 209P, П | Медно-алюминиевый конвектор Атолл Про. Напольный. Подключение боковое.Правое. Высота=350 мм, длина=950 мм, глубина=135 мм. | 50 | ОАО «ФИРМА ИЗОТЕРМ» тел.+7(812)322-88-82 | 0 | https://isoterm.ru/product/napolnye-konvektory/dizayn-konvektor-s-dekorativnoy-vstavkoy-atoll-pro2/
Атолл Про, ПКО 210P | Атолл Про | ПКО 210P | 350 | 135 | 1050 | 1272 | 1033 | 807 | напольный | ПКО 210P, П | Медно-алюминиевый конвектор Атолл Про. Напольный. Подключение боковое.Правое. Высота=350 мм, длина=1050 мм, глубина=135 мм. | 50 | ОАО «ФИРМА ИЗОТЕРМ» тел.+7(812)322-88-82 | 0 | https://isoterm.ru/product/napolnye-konvektory/dizayn-konvektor-s-dekorativnoy-vstavkoy-atoll-pro2/
Атолл Про, ПКО 211P | Атолл Про | ПКО 211P | 350 | 135 | 1150 | 1433 | 1163 | 910 | напольный | ПКО 211P, П | Медно-алюминиевый конвектор Атолл Про. Напольный. Подключение боковое.Правое. Высота=350 мм, длина=1150 мм, глубина=135 мм. | 50 | ОАО «ФИРМА ИЗОТЕРМ» тел.+7(812)322-88-82 | 0 | https://isoterm.ru/product/napolnye-konvektory/dizayn-konvektor-s-dekorativnoy-vstavkoy-atoll-pro2/
Атолл Про, ПКО 212P | Атолл Про | ПКО 212P | 350 | 135 | 1250 | 1593 | 1294 | 1012 | напольный | ПКО 212P, П | Медно-алюминиевый конвектор Атолл Про. Напольный. Подключение боковое.Правое. Высота=350 мм, длина=1250 мм, глубина=135 мм. | 50 | ОАО «ФИРМА ИЗОТЕРМ» тел.+7(812)322-88-82 | 0 | https://isoterm.ru/product/napolnye-konvektory/dizayn-konvektor-s-dekorativnoy-vstavkoy-atoll-pro2/
Атолл Про, ПКО 213P | Атолл Про | ПКО 213P | 350 | 135 | 1350 | 1754 | 1425 | 1114 | напольный | ПКО 213P, П | Медно-алюминиевый конвектор Атолл Про. Напольный. Подключение боковое.Правое. Высота=350 мм, длина=1350 мм, глубина=135 мм. | 50 | ОАО «ФИРМА ИЗОТЕРМ» тел.+7(812)322-88-82 | 0 | https://isoterm.ru/product/napolnye-konvektory/dizayn-konvektor-s-dekorativnoy-vstavkoy-atoll-pro2/
Атолл Про, ПКО 214P | Атолл Про | ПКО 214P | 350 | 135 | 1450 | 1915 | 1556 | 1216 | напольный | ПКО 214P, П | Медно-алюминиевый конвектор Атолл Про. Напольный. Подключение боковое.Правое. Высота=350 мм, длина=1450 мм, глубина=135 мм. | 50 | ОАО «ФИРМА ИЗОТЕРМ» тел.+7(812)322-88-82 | 0 | https://isoterm.ru/product/napolnye-konvektory/dizayn-konvektor-s-dekorativnoy-vstavkoy-atoll-pro2/
Атолл Про, ПКО 215P | Атолл Про | ПКО 215P | 350 | 135 | 1550 | 2076 | 1686 | 1318 | напольный | ПКО 215P, П | Медно-алюминиевый конвектор Атолл Про. Напольный. Подключение боковое.Правое. Высота=350 мм, длина=1550 мм, глубина=135 мм. | 50 | ОАО «ФИРМА ИЗОТЕРМ» тел.+7(812)322-88-82 | 0 | https://isoterm.ru/product/napolnye-konvektory/dizayn-konvektor-s-dekorativnoy-vstavkoy-atoll-pro2/
Атолл Про, ПКО 216P | Атолл Про | ПКО 216P | 350 | 135 | 1650 | 2237 | 1817 | 1421 | напольный | ПКО 216P, П | Медно-алюминиевый конвектор Атолл Про. Напольный. Подключение боковое.Правое. Высота=350 мм, длина=1650 мм, глубина=135 мм. | 50 | ОАО «ФИРМА ИЗОТЕРМ» тел.+7(812)322-88-82 | 0 | https://isoterm.ru/product/napolnye-konvektory/dizayn-konvektor-s-dekorativnoy-vstavkoy-atoll-pro2/
Атолл Про, ПКО 217P | Атолл Про | ПКО 217P | 350 | 135 | 1750 | 2398 | 1948 | 1523 | напольный | ПКО 217P, П | Медно-алюминиевый конвектор Атолл Про. Напольный. Подключение боковое.Правое. Высота=350 мм, длина=1750 мм, глубина=135 мм. | 50 | ОАО «ФИРМА ИЗОТЕРМ» тел.+7(812)322-88-82 | 0 | https://isoterm.ru/product/napolnye-konvektory/dizayn-konvektor-s-dekorativnoy-vstavkoy-atoll-pro2/
Атолл Про, ПКО 218P | Атолл Про | ПКО 218P | 350 | 135 | 1850 | 2559 | 2078 | 1625 | напольный | ПКО 218P, П | Медно-алюминиевый конвектор Атолл Про. Напольный. Подключение боковое.Правое. Высота=350 мм, длина=1850 мм, глубина=135 мм. | 50 | ОАО «ФИРМА ИЗОТЕРМ» тел.+7(812)322-88-82 | 0 | https://isoterm.ru/product/napolnye-konvektory/dizayn-konvektor-s-dekorativnoy-vstavkoy-atoll-pro2/
Атолл Про, ПКО 219P | Атолл Про | ПКО 219P | 350 | 135 | 1950 | 2720 | 2209 | 1727 | напольный | ПКО 219P, П | Медно-алюминиевый конвектор Атолл Про. Напольный. Подключение боковое.Правое. Высота=350 мм, длина=1950 мм, глубина=135 мм. | 50 | ОАО «ФИРМА ИЗОТЕРМ» тел.+7(812)322-88-82 | 0 | https://isoterm.ru/product/napolnye-konvektory/dizayn-konvektor-s-dekorativnoy-vstavkoy-atoll-pro2/
Атолл Про, ПКО 220P | Атолл Про | ПКО 220P | 350 | 135 | 2050 | 2881 | 2340 | 1829 | напольный | ПКО 220P, П | Медно-алюминиевый конвектор Атолл Про. Напольный. Подключение боковое.Правое. Высота=350 мм, длина=2050 мм, глубина=135 мм. | 50 | ОАО «ФИРМА ИЗОТЕРМ» тел.+7(812)322-88-82 | 0 | https://isoterm.ru/product/napolnye-konvektory/dizayn-konvektor-s-dekorativnoy-vstavkoy-atoll-pro2/
Атолл Про, ПКО 221P | Атолл Про | ПКО 221P | 350 | 135 | 2150 | 3042 | 2471 | 1932 | напольный | ПКО 221P, П | Медно-алюминиевый конвектор Атолл Про. Напольный. Подключение боковое.Правое. Высота=350 мм, длина=2150 мм, глубина=135 мм. | 50 | ОАО «ФИРМА ИЗОТЕРМ» тел.+7(812)322-88-82 | 0 | https://isoterm.ru/product/napolnye-konvektory/dizayn-konvektor-s-dekorativnoy-vstavkoy-atoll-pro2/
Атолл Про, ПКО 222P | Атолл Про | ПКО 222P | 350 | 135 | 2250 | 3203 | 2601 | 2034 | напольный | ПКО 222P, П | Медно-алюминиевый конвектор Атолл Про. Напольный. Подключение боковое.Правое. Высота=350 мм, длина=2250 мм, глубина=135 мм. | 50 | ОАО «ФИРМА ИЗОТЕРМ» тел.+7(812)322-88-82 | 0 | https://isoterm.ru/product/napolnye-konvektory/dizayn-konvektor-s-dekorativnoy-vstavkoy-atoll-pro2/
Атолл Про, ПКО 223P | Атолл Про | ПКО 223P | 350 | 135 | 2350 | 3364 | 2732 | 2136 | напольный | ПКО 223P, П | Медно-алюминиевый конвектор Атолл Про. Напольный. Подключение боковое.Правое. Высота=350 мм, длина=2350 мм, глубина=135 мм. | 50 | ОАО «ФИРМА ИЗОТЕРМ» тел.+7(812)322-88-82 | 0 | https://isoterm.ru/product/napolnye-konvektory/dizayn-konvektor-s-dekorativnoy-vstavkoy-atoll-pro2/
Атолл Про, ПКО 224P | Атолл Про | ПКО 224P | 350 | 135 | 2450 | 3525 | 2863 | 2238 | напольный | ПКО 224P, П | Медно-алюминиевый конвектор Атолл Про. Напольный. Подключение боковое.Правое. Высота=350 мм, длина=2450 мм, глубина=135 мм. | 50 | ОАО «ФИРМА ИЗОТЕРМ» тел.+7(812)322-88-82 | 0 | https://isoterm.ru/product/napolnye-konvektory/dizayn-konvektor-s-dekorativnoy-vstavkoy-atoll-pro2/
Атолл Про, ПКО 225P | Атолл Про | ПКО 225P | 350 | 135 | 2550 | 3686 | 2993 | 2340 | напольный | ПКО 225P, П | Медно-алюминиевый конвектор Атолл Про. Напольный. Подключение боковое.Правое. Высота=350 мм, длина=2550 мм, глубина=135 мм. | 50 | ОАО «ФИРМА ИЗОТЕРМ» тел.+7(812)322-88-82 | 0 | https://isoterm.ru/product/napolnye-konvektory/dizayn-konvektor-s-dekorativnoy-vstavkoy-atoll-pro2/
Атолл Про, ПКО 304P | Атолл Про | ПКО 304P | 450 | 150 | 450 | 364 | 296 | 231 | напольный | ПКО 304P, П | Медно-алюминиевый конвектор Атолл Про. Напольный. Подключение боковое.Правое. Высота=450 мм, длина=450 мм, глубина=150 мм. | 50 | ОАО «ФИРМА ИЗОТЕРМ» тел.+7(812)322-88-82 | 0 | https://isoterm.ru/product/napolnye-konvektory/dizayn-konvektor-s-dekorativnoy-vstavkoy-atoll-pro2/
Атолл Про, ПКО 305P | Атолл Про | ПКО 305P | 450 | 150 | 550 | 556 | 451 | 353 | напольный | ПКО 305P, П | Медно-алюминиевый конвектор Атолл Про. Напольный. Подключение боковое.Правое. Высота=450 мм, длина=550 мм, глубина=150 мм. | 50 | ОАО «ФИРМА ИЗОТЕРМ» тел.+7(812)322-88-82 | 0 | https://isoterm.ru/product/napolnye-konvektory/dizayn-konvektor-s-dekorativnoy-vstavkoy-atoll-pro2/
Атолл Про, ПКО 306P | Атолл Про | ПКО 306P | 450 | 150 | 650 | 748 | 607 | 475 | напольный | ПКО 306P, П | Медно-алюминиевый конвектор Атолл Про. Напольный. Подключение боковое.Правое. Высота=450 мм, длина=650 мм, глубина=150 мм. | 50 | ОАО «ФИРМА ИЗОТЕРМ» тел.+7(812)322-88-82 | 0 | https://isoterm.ru/product/napolnye-konvektory/dizayn-konvektor-s-dekorativnoy-vstavkoy-atoll-pro2/
Атолл Про, ПКО 307P | Атолл Про | ПКО 307P | 450 | 150 | 750 | 939 | 763 | 596 | напольный | ПКО 307P, П | Медно-алюминиевый конвектор Атолл Про. Напольный. Подключение боковое.Правое. Высота=450 мм, длина=750 мм, глубина=150 мм. | 50 | ОАО «ФИРМА ИЗОТЕРМ» тел.+7(812)322-88-82 | 0 | https://isoterm.ru/product/napolnye-konvektory/dizayn-konvektor-s-dekorativnoy-vstavkoy-atoll-pro2/
Атолл Про, ПКО 308P | Атолл Про | ПКО 308P | 450 | 150 | 850 | 1131 | 919 | 718 | напольный | ПКО 308P, П | Медно-алюминиевый конвектор Атолл Про. Напольный. Подключение боковое.Правое. Высота=450 мм, длина=850 мм, глубина=150 мм. | 50 | ОАО «ФИРМА ИЗОТЕРМ» тел.+7(812)322-88-82 | 0 | https://isoterm.ru/product/napolnye-konvektory/dizayn-konvektor-s-dekorativnoy-vstavkoy-atoll-pro2/
Атолл Про, ПКО 309P | Атолл Про | ПКО 309P | 450 | 150 | 950 | 1323 | 1074 | 840 | напольный | ПКО 309P, П | Медно-алюминиевый конвектор Атолл Про. Напольный. Подключение боковое.Правое. Высота=450 мм, длина=950 мм, глубина=150 мм. | 50 | ОАО «ФИРМА ИЗОТЕРМ» тел.+7(812)322-88-82 | 0 | https://isoterm.ru/product/napolnye-konvektory/dizayn-konvektor-s-dekorativnoy-vstavkoy-atoll-pro2/
Атолл Про, ПКО 310P | Атолл Про | ПКО 310P | 450 | 150 | 1050 | 1514 | 1230 | 962 | напольный | ПКО 310P, П | Медно-алюминиевый конвектор Атолл Про. Напольный. Подключение боковое.Правое. Высота=450 мм, длина=1050 мм, глубина=150 мм. | 50 | ОАО «ФИРМА ИЗОТЕРМ» тел.+7(812)322-88-82 | 0 | https://isoterm.ru/product/napolnye-konvektory/dizayn-konvektor-s-dekorativnoy-vstavkoy-atoll-pro2/
Атолл Про, ПКО 311P | Атолл Про | ПКО 311P | 450 | 150 | 1150 | 1706 | 1386 | 1083 | напольный | ПКО 311P, П | Медно-алюминиевый конвектор Атолл Про. Напольный. Подключение боковое.Правое. Высота=450 мм, длина=1150 мм, глубина=150 мм. | 50 | ОАО «ФИРМА ИЗОТЕРМ» тел.+7(812)322-88-82 | 0 | https://isoterm.ru/product/napolnye-konvektory/dizayn-konvektor-s-dekorativnoy-vstavkoy-atoll-pro2/
Атолл Про, ПКО 312P | Атолл Про | ПКО 312P | 450 | 150 | 1250 | 1898 | 1541 | 1205 | напольный | ПКО 312P, П | Медно-алюминиевый конвектор Атолл Про. Напольный. Подключение боковое.Правое. Высота=450 мм, длина=1250 мм, глубина=150 мм. | 50 | ОАО «ФИРМА ИЗОТЕРМ» тел.+7(812)322-88-82 | 0 | https://isoterm.ru/product/napolnye-konvektory/dizayn-konvektor-s-dekorativnoy-vstavkoy-atoll-pro2/
Атолл Про, ПКО 313P | Атолл Про | ПКО 313P | 450 | 150 | 1350 | 2090 | 1697 | 1327 | напольный | ПКО 313P, П | Медно-алюминиевый конвектор Атолл Про. Напольный. Подключение боковое.Правое. Высота=450 мм, длина=1350 мм, глубина=150 мм. | 50 | ОАО «ФИРМА ИЗОТЕРМ» тел.+7(812)322-88-82 | 0 | https://isoterm.ru/product/napolnye-konvektory/dizayn-konvektor-s-dekorativnoy-vstavkoy-atoll-pro2/
Атолл Про, ПКО 314P | Атолл Про | ПКО 314P | 450 | 150 | 1450 | 2281 | 1853 | 1448 | напольный | ПКО 314P, П | Медно-алюминиевый конвектор Атолл Про. Напольный. Подключение боковое.Правое. Высота=450 мм, длина=1450 мм, глубина=150 мм. | 50 | ОАО «ФИРМА ИЗОТЕРМ» тел.+7(812)322-88-82 | 0 | https://isoterm.ru/product/napolnye-konvektory/dizayn-konvektor-s-dekorativnoy-vstavkoy-atoll-pro2/
Атолл Про, ПКО 315P | Атолл Про | ПКО 315P | 450 | 150 | 1550 | 2473 | 2008 | 1570 | напольный | ПКО 315P, П | Медно-алюминиевый конвектор Атолл Про. Напольный. Подключение боковое.Правое. Высота=450 мм, длина=1550 мм, глубина=150 мм. | 50 | ОАО «ФИРМА ИЗОТЕРМ» тел.+7(812)322-88-82 | 0 | https://isoterm.ru/product/napolnye-konvektory/dizayn-konvektor-s-dekorativnoy-vstavkoy-atoll-pro2/
Атолл Про, ПКО 316P | Атолл Про | ПКО 316P | 450 | 150 | 1650 | 2665 | 2164 | 1692 | напольный | ПКО 316P, П | Медно-алюминиевый конвектор Атолл Про. Напольный. Подключение боковое.Правое. Высота=450 мм, длина=1650 мм, глубина=150 мм. | 50 | ОАО «ФИРМА ИЗОТЕРМ» тел.+7(812)322-88-82 | 0 | https://isoterm.ru/product/napolnye-konvektory/dizayn-konvektor-s-dekorativnoy-vstavkoy-atoll-pro2/
Атолл Про, ПКО 317P | Атолл Про | ПКО 317P | 450 | 150 | 1750 | 2856 | 2320 | 1814 | напольный | ПКО 317P, П | Медно-алюминиевый конвектор Атолл Про. Напольный. Подключение боковое.Правое. Высота=450 мм, длина=1750 мм, глубина=150 мм. | 50 | ОАО «ФИРМА ИЗОТЕРМ» тел.+7(812)322-88-82 | 0 | https://isoterm.ru/product/napolnye-konvektory/dizayn-konvektor-s-dekorativnoy-vstavkoy-atoll-pro2/
Атолл Про, ПКО 318P | Атолл Про | ПКО 318P | 450 | 150 | 1850 | 3048 | 2475 | 1935 | напольный | ПКО 318P, П | Медно-алюминиевый конвектор Атолл Про. Напольный. Подключение боковое.Правое. Высота=450 мм, длина=1850 мм, глубина=150 мм. | 50 | ОАО «ФИРМА ИЗОТЕРМ» тел.+7(812)322-88-82 | 0 | https://isoterm.ru/product/napolnye-konvektory/dizayn-konvektor-s-dekorativnoy-vstavkoy-atoll-pro2/
Атолл Про, ПКО 319P | Атолл Про | ПКО 319P | 450 | 150 | 1950 | 3240 | 2631 | 2057 | напольный | ПКО 319P, П | Медно-алюминиевый конвектор Атолл Про. Напольный. Подключение боковое.Правое. Высота=450 мм, длина=1950 мм, глубина=150 мм. | 50 | ОАО «ФИРМА ИЗОТЕРМ» тел.+7(812)322-88-82 | 0 | https://isoterm.ru/product/napolnye-konvektory/dizayn-konvektor-s-dekorativnoy-vstavkoy-atoll-pro2/
Атолл Про, ПКО 320P | Атолл Про | ПКО 320P | 450 | 150 | 2050 | 3431 | 2787 | 2179 | напольный | ПКО 320P, П | Медно-алюминиевый конвектор Атолл Про. Напольный. Подключение боковое.Правое. Высота=450 мм, длина=2050 мм, глубина=150 мм. | 50 | ОАО «ФИРМА ИЗОТЕРМ» тел.+7(812)322-88-82 | 0 | https://isoterm.ru/product/napolnye-konvektory/dizayn-konvektor-s-dekorativnoy-vstavkoy-atoll-pro2/
Атолл Про, ПКО 321P | Атолл Про | ПКО 321P | 450 | 150 | 2150 | 3623 | 2942 | 2300 | напольный | ПКО 321P, П | Медно-алюминиевый конвектор Атолл Про. Напольный. Подключение боковое.Правое. Высота=450 мм, длина=2150 мм, глубина=150 мм. | 50 | ОАО «ФИРМА ИЗОТЕРМ» тел.+7(812)322-88-82 | 0 | https://isoterm.ru/product/napolnye-konvektory/dizayn-konvektor-s-dekorativnoy-vstavkoy-atoll-pro2/
Атолл Про, ПКО 322P | Атолл Про | ПКО 322P | 450 | 150 | 2250 | 3815 | 3098 | 2422 | напольный | ПКО 322P, П | Медно-алюминиевый конвектор Атолл Про. Напольный. Подключение боковое.Правое. Высота=450 мм, длина=2250 мм, глубина=150 мм. | 50 | ОАО «ФИРМА ИЗОТЕРМ» тел.+7(812)322-88-82 | 0 | https://isoterm.ru/product/napolnye-konvektory/dizayn-konvektor-s-dekorativnoy-vstavkoy-atoll-pro2/
Атолл Про, ПКО 323P | Атолл Про | ПКО 323P | 450 | 150 | 2350 | 4007 | 3254 | 2544 | напольный | ПКО 323P, П | Медно-алюминиевый конвектор Атолл Про. Напольный. Подключение боковое.Правое. Высота=450 мм, длина=2350 мм, глубина=150 мм. | 50 | ОАО «ФИРМА ИЗОТЕРМ» тел.+7(812)322-88-82 | 0 | https://isoterm.ru/product/napolnye-konvektory/dizayn-konvektor-s-dekorativnoy-vstavkoy-atoll-pro2/
Атолл Про, ПКО 324P | Атолл Про | ПКО 324P | 450 | 150 | 2450 | 4198 | 3409 | 2666 | напольный | ПКО 324P, П | Медно-алюминиевый конвектор Атолл Про. Напольный. Подключение боковое.Правое. Высота=450 мм, длина=2450 мм, глубина=150 мм. | 50 | ОАО «ФИРМА ИЗОТЕРМ» тел.+7(812)322-88-82 | 0 | https://isoterm.ru/product/napolnye-konvektory/dizayn-konvektor-s-dekorativnoy-vstavkoy-atoll-pro2/
Атолл Про, ПКО 325P | Атолл Про | ПКО 325P | 450 | 150 | 2550 | 4390 | 3565 | 2787 | напольный | ПКО 325P, П | Медно-алюминиевый конвектор Атолл Про. Напольный. Подключение боковое.Правое. Высота=450 мм, длина=2550 мм, глубина=150 мм. | 50 | ОАО «ФИРМА ИЗОТЕРМ» тел.+7(812)322-88-82 | 0 | https://isoterm.ru/product/napolnye-konvektory/dizayn-konvektor-s-dekorativnoy-vstavkoy-atoll-pro2/
Атолл Про, ПКО 404P | Атолл Про | ПКО 404P | 550 | 150 | 450 | 418 | 340 | 266 | напольный | ПКО 404P, П | Медно-алюминиевый конвектор Атолл Про. Напольный. Подключение боковое.Правое. Высота=550 мм, длина=450 мм, глубина=150 мм. | 50 | ОАО «ФИРМА ИЗОТЕРМ» тел.+7(812)322-88-82 | 0 | https://isoterm.ru/product/napolnye-konvektory/dizayn-konvektor-s-dekorativnoy-vstavkoy-atoll-pro2/
Атолл Про, ПКО 405P | Атолл Про | ПКО 405P | 550 | 150 | 550 | 639 | 519 | 406 | напольный | ПКО 405P, П | Медно-алюминиевый конвектор Атолл Про. Напольный. Подключение боковое.Правое. Высота=550 мм, длина=550 мм, глубина=150 мм. | 50 | ОАО «ФИРМА ИЗОТЕРМ» тел.+7(812)322-88-82 | 0 | https://isoterm.ru/product/napolnye-konvektory/dizayn-konvektor-s-dekorativnoy-vstavkoy-atoll-pro2/
Атолл Про, ПКО 406P | Атолл Про | ПКО 406P | 550 | 150 | 650 | 859 | 698 | 545 | напольный | ПКО 406P, П | Медно-алюминиевый конвектор Атолл Про. Напольный. Подключение боковое.Правое. Высота=550 мм, длина=650 мм, глубина=150 мм. | 50 | ОАО «ФИРМА ИЗОТЕРМ» тел.+7(812)322-88-82 | 0 | https://isoterm.ru/product/napolnye-konvektory/dizayn-konvektor-s-dekorativnoy-vstavkoy-atoll-pro2/
Атолл Про, ПКО 407P | Атолл Про | ПКО 407P | 550 | 150 | 750 | 1079 | 877 | 685 | напольный | ПКО 407P, П | Медно-алюминиевый конвектор Атолл Про. Напольный. Подключение боковое.Правое. Высота=550 мм, длина=750 мм, глубина=150 мм. | 50 | ОАО «ФИРМА ИЗОТЕРМ» тел.+7(812)322-88-82 | 0 | https://isoterm.ru/product/napolnye-konvektory/dizayn-konvektor-s-dekorativnoy-vstavkoy-atoll-pro2/
Атолл Про, ПКО 408P | Атолл Про | ПКО 408P | 550 | 150 | 850 | 1300 | 1055 | 825 | напольный | ПКО 408P, П | Медно-алюминиевый конвектор Атолл Про. Напольный. Подключение боковое.Правое. Высота=550 мм, длина=850 мм, глубина=150 мм. | 50 | ОАО «ФИРМА ИЗОТЕРМ» тел.+7(812)322-88-82 | 0 | https://isoterm.ru/product/napolnye-konvektory/dizayn-konvektor-s-dekorativnoy-vstavkoy-atoll-pro2/
Атолл Про, ПКО 409P | Атолл Про | ПКО 409P | 550 | 150 | 950 | 1520 | 1234 | 965 | напольный | ПКО 409P, П | Медно-алюминиевый конвектор Атолл Про. Напольный. Подключение боковое.Правое. Высота=550 мм, длина=950 мм, глубина=150 мм. | 50 | ОАО «ФИРМА ИЗОТЕРМ» тел.+7(812)322-88-82 | 0 | https://isoterm.ru/product/napolnye-konvektory/dizayn-konvektor-s-dekorativnoy-vstavkoy-atoll-pro2/
Атолл Про, ПКО 410P | Атолл Про | ПКО 410P | 550 | 150 | 1050 | 1740 | 1413 | 1105 | напольный | ПКО 410P, П | Медно-алюминиевый конвектор Атолл Про. Напольный. Подключение боковое.Правое. Высота=550 мм, длина=1050 мм, глубина=150 мм. | 50 | ОАО «ФИРМА ИЗОТЕРМ» тел.+7(812)322-88-82 | 0 | https://isoterm.ru/product/napolnye-konvektory/dizayn-konvektor-s-dekorativnoy-vstavkoy-atoll-pro2/
Атолл Про, ПКО 411P | Атолл Про | ПКО 411P | 550 | 150 | 1150 | 1960 | 1592 | 1245 | напольный | ПКО 411P, П | Медно-алюминиевый конвектор Атолл Про. Напольный. Подключение боковое.Правое. Высота=550 мм, длина=1150 мм, глубина=150 мм. | 50 | ОАО «ФИРМА ИЗОТЕРМ» тел.+7(812)322-88-82 | 0 | https://isoterm.ru/product/napolnye-konvektory/dizayn-konvektor-s-dekorativnoy-vstavkoy-atoll-pro2/
Атолл Про, ПКО 412P | Атолл Про | ПКО 412P | 550 | 150 | 1250 | 2181 | 1771 | 1385 | напольный | ПКО 412P, П | Медно-алюминиевый конвектор Атолл Про. Напольный. Подключение боковое.Правое. Высота=550 мм, длина=1250 мм, глубина=150 мм. | 50 | ОАО «ФИРМА ИЗОТЕРМ» тел.+7(812)322-88-82 | 0 | https://isoterm.ru/product/napolnye-konvektory/dizayn-konvektor-s-dekorativnoy-vstavkoy-atoll-pro2/
Атолл Про, ПКО 413P | Атолл Про | ПКО 413P | 550 | 150 | 1350 | 2401 | 1950 | 1524 | напольный | ПКО 413P, П | Медно-алюминиевый конвектор Атолл Про. Напольный. Подключение боковое.Правое. Высота=550 мм, длина=1350 мм, глубина=150 мм. | 50 | ОАО «ФИРМА ИЗОТЕРМ» тел.+7(812)322-88-82 | 0 | https://isoterm.ru/product/napolnye-konvektory/dizayn-konvektor-s-dekorativnoy-vstavkoy-atoll-pro2/
Атолл Про, ПКО 414P | Атолл Про | ПКО 414P | 550 | 150 | 1450 | 2621 | 2129 | 1664 | напольный | ПКО 414P, П | Медно-алюминиевый конвектор Атолл Про. Напольный. Подключение боковое.Правое. Высота=550 мм, длина=1450 мм, глубина=150 мм. | 50 | ОАО «ФИРМА ИЗОТЕРМ» тел.+7(812)322-88-82 | 0 | https://isoterm.ru/product/napolnye-konvektory/dizayn-konvektor-s-dekorativnoy-vstavkoy-atoll-pro2/
Атолл Про, ПКО 415P | Атолл Про | ПКО 415P | 550 | 150 | 1550 | 2841 | 2308 | 1804 | напольный | ПКО 415P, П | Медно-алюминиевый конвектор Атолл Про. Напольный. Подключение боковое.Правое. Высота=550 мм, длина=1550 мм, глубина=150 мм. | 50 | ОАО «ФИРМА ИЗОТЕРМ» тел.+7(812)322-88-82 | 0 | https://isoterm.ru/product/napolnye-konvektory/dizayn-konvektor-s-dekorativnoy-vstavkoy-atoll-pro2/
Атолл Про, ПКО 416P | Атолл Про | ПКО 416P | 550 | 150 | 1650 | 3062 | 2486 | 1944 | напольный | ПКО 416P, П | Медно-алюминиевый конвектор Атолл Про. Напольный. Подключение боковое.Правое. Высота=550 мм, длина=1650 мм, глубина=150 мм. | 50 | ОАО «ФИРМА ИЗОТЕРМ» тел.+7(812)322-88-82 | 0 | https://isoterm.ru/product/napolnye-konvektory/dizayn-konvektor-s-dekorativnoy-vstavkoy-atoll-pro2/
Атолл Про, ПКО 417P | Атолл Про | ПКО 417P | 550 | 150 | 1750 | 3282 | 2665 | 2084 | напольный | ПКО 417P, П | Медно-алюминиевый конвектор Атолл Про. Напольный. Подключение боковое.Правое. Высота=550 мм, длина=1750 мм, глубина=150 мм. | 50 | ОАО «ФИРМА ИЗОТЕРМ» тел.+7(812)322-88-82 | 0 | https://isoterm.ru/product/napolnye-konvektory/dizayn-konvektor-s-dekorativnoy-vstavkoy-atoll-pro2/
Атолл Про, ПКО 418P | Атолл Про | ПКО 418P | 550 | 150 | 1850 | 3502 | 2844 | 2224 | напольный | ПКО 418P, П | Медно-алюминиевый конвектор Атолл Про. Напольный. Подключение боковое.Правое. Высота=550 мм, длина=1850 мм, глубина=150 мм. | 50 | ОАО «ФИРМА ИЗОТЕРМ» тел.+7(812)322-88-82 | 0 | https://isoterm.ru/product/napolnye-konvektory/dizayn-konvektor-s-dekorativnoy-vstavkoy-atoll-pro2/
Атолл Про, ПКО 419P | Атолл Про | ПКО 419P | 550 | 150 | 1950 | 3722 | 3023 | 2363 | напольный | ПКО 419P, П | Медно-алюминиевый конвектор Атолл Про. Напольный. Подключение боковое.Правое. Высота=550 мм, длина=1950 мм, глубина=150 мм. | 50 | ОАО «ФИРМА ИЗОТЕРМ» тел.+7(812)322-88-82 | 0 | https://isoterm.ru/product/napolnye-konvektory/dizayn-konvektor-s-dekorativnoy-vstavkoy-atoll-pro2/
Атолл Про, ПКО 420P | Атолл Про | ПКО 420P | 550 | 150 | 2050 | 3943 | 3202 | 2503 | напольный | ПКО 420P, П | Медно-алюминиевый конвектор Атолл Про. Напольный. Подключение боковое.Правое. Высота=550 мм, длина=2050 мм, глубина=150 мм. | 50 | ОАО «ФИРМА ИЗОТЕРМ» тел.+7(812)322-88-82 | 0 | https://isoterm.ru/product/napolnye-konvektory/dizayn-konvektor-s-dekorativnoy-vstavkoy-atoll-pro2/
Атолл Про, ПКО 421P | Атолл Про | ПКО 421P | 550 | 150 | 2150 | 4163 | 3381 | 2643 | напольный | ПКО 421P, П | Медно-алюминиевый конвектор Атолл Про. Напольный. Подключение боковое.Правое. Высота=550 мм, длина=2150 мм, глубина=150 мм. | 50 | ОАО «ФИРМА ИЗОТЕРМ» тел.+7(812)322-88-82 | 0 | https://isoterm.ru/product/napolnye-konvektory/dizayn-konvektor-s-dekorativnoy-vstavkoy-atoll-pro2/
Атолл Про, ПКО 422P | Атолл Про | ПКО 422P | 550 | 150 | 2250 | 4383 | 3560 | 2783 | напольный | ПКО 422P, П | Медно-алюминиевый конвектор Атолл Про. Напольный. Подключение боковое.Правое. Высота=550 мм, длина=2250 мм, глубина=150 мм. | 50 | ОАО «ФИРМА ИЗОТЕРМ» тел.+7(812)322-88-82 | 0 | https://isoterm.ru/product/napolnye-konvektory/dizayn-konvektor-s-dekorativnoy-vstavkoy-atoll-pro2/
Атолл Про, ПКО 423P | Атолл Про | ПКО 423P | 550 | 150 | 2350 | 4603 | 3739 | 2923 | напольный | ПКО 423P, П | Медно-алюминиевый конвектор Атолл Про. Напольный. Подключение боковое.Правое. Высота=550 мм, длина=2350 мм, глубина=150 мм. | 50 | ОАО «ФИРМА ИЗОТЕРМ» тел.+7(812)322-88-82 | 0 | https://isoterm.ru/product/napolnye-konvektory/dizayn-konvektor-s-dekorativnoy-vstavkoy-atoll-pro2/
Атолл Про, ПКО 424P | Атолл Про | ПКО 424P | 550 | 150 | 2450 | 4824 | 3917 | 3063 | напольный | ПКО 424P, П | Медно-алюминиевый конвектор Атолл Про. Напольный. Подключение боковое.Правое. Высота=550 мм, длина=2450 мм, глубина=150 мм. | 50 | ОАО «ФИРМА ИЗОТЕРМ» тел.+7(812)322-88-82 | 0 | https://isoterm.ru/product/napolnye-konvektory/dizayn-konvektor-s-dekorativnoy-vstavkoy-atoll-pro2/
Атолл Про, ПКО 425P | Атолл Про | ПКО 425P | 550 | 150 | 2550 | 5044 | 4096 | 3203 | напольный | ПКО 425P, П | Медно-алюминиевый конвектор Атолл Про. Напольный. Подключение боковое.Правое. Высота=550 мм, длина=2550 мм, глубина=150 мм. | 50 | ОАО «ФИРМА ИЗОТЕРМ» тел.+7(812)322-88-82 | 0 | https://isoterm.ru/product/napolnye-konvektory/dizayn-konvektor-s-dekorativnoy-vstavkoy-atoll-pro2/
Атолл Про, ПКО 504P | Атолл Про | ПКО 504P | 650 | 156 | 450 | 449 | 365 | 285 | напольный | ПКО 504P, П | Медно-алюминиевый конвектор Атолл Про. Напольный. Подключение боковое.Правое. Высота=650 мм, длина=450 мм, глубина=156 мм. | 50 | ОАО «ФИРМА ИЗОТЕРМ» тел.+7(812)322-88-82 | 0 | https://isoterm.ru/product/napolnye-konvektory/dizayn-konvektor-s-dekorativnoy-vstavkoy-atoll-pro2/
Атолл Про, ПКО 505P | Атолл Про | ПКО 505P | 650 | 156 | 550 | 685 | 557 | 435 | напольный | ПКО 505P, П | Медно-алюминиевый конвектор Атолл Про. Напольный. Подключение боковое.Правое. Высота=650 мм, длина=550 мм, глубина=156 мм. | 50 | ОАО «ФИРМА ИЗОТЕРМ» тел.+7(812)322-88-82 | 0 | https://isoterm.ru/product/napolnye-konvektory/dizayn-konvektor-s-dekorativnoy-vstavkoy-atoll-pro2/
Атолл Про, ПКО 506P | Атолл Про | ПКО 506P | 650 | 156 | 650 | 922 | 749 | 585 | напольный | ПКО 506P, П | Медно-алюминиевый конвектор Атолл Про. Напольный. Подключение боковое.Правое. Высота=650 мм, длина=650 мм, глубина=156 мм. | 50 | ОАО «ФИРМА ИЗОТЕРМ» тел.+7(812)322-88-82 | 0 | https://isoterm.ru/product/napolnye-konvektory/dizayn-konvektor-s-dekorativnoy-vstavkoy-atoll-pro2/
Атолл Про, ПКО 507P | Атолл Про | ПКО 507P | 650 | 156 | 750 | 1158 | 940 | 735 | напольный | ПКО 507P, П | Медно-алюминиевый конвектор Атолл Про. Напольный. Подключение боковое.Правое. Высота=650 мм, длина=750 мм, глубина=156 мм. | 50 | ОАО «ФИРМА ИЗОТЕРМ» тел.+7(812)322-88-82 | 0 | https://isoterm.ru/product/napolnye-konvektory/dizayn-konvektor-s-dekorativnoy-vstavkoy-atoll-pro2/
Атолл Про, ПКО 508P | Атолл Про | ПКО 508P | 650 | 156 | 850 | 1394 | 1132 | 885 | напольный | ПКО 508P, П | Медно-алюминиевый конвектор Атолл Про. Напольный. Подключение боковое.Правое. Высота=650 мм, длина=850 мм, глубина=156 мм. | 50 | ОАО «ФИРМА ИЗОТЕРМ» тел.+7(812)322-88-82 | 0 | https://isoterm.ru/product/napolnye-konvektory/dizayn-konvektor-s-dekorativnoy-vstavkoy-atoll-pro2/
Атолл Про, ПКО 509P | Атолл Про | ПКО 509P | 650 | 156 | 950 | 1631 | 1324 | 1035 | напольный | ПКО 509P, П | Медно-алюминиевый конвектор Атолл Про. Напольный. Подключение боковое.Правое. Высота=650 мм, длина=950 мм, глубина=156 мм. | 50 | ОАО «ФИРМА ИЗОТЕРМ» тел.+7(812)322-88-82 | 0 | https://isoterm.ru/product/napolnye-konvektory/dizayn-konvektor-s-dekorativnoy-vstavkoy-atoll-pro2/
Атолл Про, ПКО 510P | Атолл Про | ПКО 510P | 650 | 156 | 1050 | 1867 | 1516 | 1185 | напольный | ПКО 510P, П | Медно-алюминиевый конвектор Атолл Про. Напольный. Подключение боковое.Правое. Высота=650 мм, длина=1050 мм, глубина=156 мм. | 50 | ОАО «ФИРМА ИЗОТЕРМ» тел.+7(812)322-88-82 | 0 | https://isoterm.ru/product/napolnye-konvektory/dizayn-konvektor-s-dekorativnoy-vstavkoy-atoll-pro2/
Атолл Про, ПКО 511P | Атолл Про | ПКО 511P | 650 | 156 | 1150 | 2103 | 1708 | 1336 | напольный | ПКО 511P, П | Медно-алюминиевый конвектор Атолл Про. Напольный. Подключение боковое.Правое. Высота=650 мм, длина=1150 мм, глубина=156 мм. | 50 | ОАО «ФИРМА ИЗОТЕРМ» тел.+7(812)322-88-82 | 0 | https://isoterm.ru/product/napolnye-konvektory/dizayn-konvektor-s-dekorativnoy-vstavkoy-atoll-pro2/
Атолл Про, ПКО 512P | Атолл Про | ПКО 512P | 650 | 156 | 1250 | 2340 | 1900 | 1486 | напольный | ПКО 512P, П | Медно-алюминиевый конвектор Атолл Про. Напольный. Подключение боковое.Правое. Высота=650 мм, длина=1250 мм, глубина=156 мм. | 50 | ОАО «ФИРМА ИЗОТЕРМ» тел.+7(812)322-88-82 | 0 | https://isoterm.ru/product/napolnye-konvektory/dizayn-konvektor-s-dekorativnoy-vstavkoy-atoll-pro2/
Атолл Про, ПКО 513P | Атолл Про | ПКО 513P | 650 | 156 | 1350 | 2576 | 2092 | 1636 | напольный | ПКО 513P, П | Медно-алюминиевый конвектор Атолл Про. Напольный. Подключение боковое.Правое. Высота=650 мм, длина=1350 мм, глубина=156 мм. | 50 | ОАО «ФИРМА ИЗОТЕРМ» тел.+7(812)322-88-82 | 0 | https://isoterm.ru/product/napolnye-konvektory/dizayn-konvektor-s-dekorativnoy-vstavkoy-atoll-pro2/
Атолл Про, ПКО 514P | Атолл Про | ПКО 514P | 650 | 156 | 1450 | 2812 | 2284 | 1786 | напольный | ПКО 514P, П | Медно-алюминиевый конвектор Атолл Про. Напольный. Подключение боковое.Правое. Высота=650 мм, длина=1450 мм, глубина=156 мм. | 50 | ОАО «ФИРМА ИЗОТЕРМ» тел.+7(812)322-88-82 | 0 | https://isoterm.ru/product/napolnye-konvektory/dizayn-konvektor-s-dekorativnoy-vstavkoy-atoll-pro2/
Атолл Про, ПКО 515P | Атолл Про | ПКО 515P | 650 | 156 | 1550 | 3049 | 2476 | 1936 | напольный | ПКО 515P, П | Медно-алюминиевый конвектор Атолл Про. Напольный. Подключение боковое.Правое. Высота=650 мм, длина=1550 мм, глубина=156 мм. | 50 | ОАО «ФИРМА ИЗОТЕРМ» тел.+7(812)322-88-82 | 0 | https://isoterm.ru/product/napolnye-konvektory/dizayn-konvektor-s-dekorativnoy-vstavkoy-atoll-pro2/
Атолл Про, ПКО 516P | Атолл Про | ПКО 516P | 650 | 156 | 1650 | 3285 | 2668 | 2086 | напольный | ПКО 516P, П | Медно-алюминиевый конвектор Атолл Про. Напольный. Подключение боковое.Правое. Высота=650 мм, длина=1650 мм, глубина=156 мм. | 50 | ОАО «ФИРМА ИЗОТЕРМ» тел.+7(812)322-88-82 | 0 | https://isoterm.ru/product/napolnye-konvektory/dizayn-konvektor-s-dekorativnoy-vstavkoy-atoll-pro2/
Атолл Про, ПКО 517P | Атолл Про | ПКО 517P | 650 | 156 | 1750 | 3521 | 2860 | 2236 | напольный | ПКО 517P, П | Медно-алюминиевый конвектор Атолл Про. Напольный. Подключение боковое.Правое. Высота=650 мм, длина=1750 мм, глубина=156 мм. | 50 | ОАО «ФИРМА ИЗОТЕРМ» тел.+7(812)322-88-82 | 0 | https://isoterm.ru/product/napolnye-konvektory/dizayn-konvektor-s-dekorativnoy-vstavkoy-atoll-pro2/
Атолл Про, ПКО 518P | Атолл Про | ПКО 518P | 650 | 156 | 1850 | 3758 | 3052 | 2386 | напольный | ПКО 518P, П | Медно-алюминиевый конвектор Атолл Про. Напольный. Подключение боковое.Правое. Высота=650 мм, длина=1850 мм, глубина=156 мм. | 50 | ОАО «ФИРМА ИЗОТЕРМ» тел.+7(812)322-88-82 | 0 | https://isoterm.ru/product/napolnye-konvektory/dizayn-konvektor-s-dekorativnoy-vstavkoy-atoll-pro2/
Атолл Про, ПКО 519P | Атолл Про | ПКО 519P | 650 | 156 | 1950 | 3994 | 3244 | 2536 | напольный | ПКО 519P, П | Медно-алюминиевый конвектор Атолл Про. Напольный. Подключение боковое.Правое. Высота=650 мм, длина=1950 мм, глубина=156 мм. | 50 | ОАО «ФИРМА ИЗОТЕРМ» тел.+7(812)322-88-82 | 0 | https://isoterm.ru/product/napolnye-konvektory/dizayn-konvektor-s-dekorativnoy-vstavkoy-atoll-pro2/
Атолл Про, ПКО 520P | Атолл Про | ПКО 520P | 650 | 156 | 2050 | 4231 | 3436 | 2686 | напольный | ПКО 520P, П | Медно-алюминиевый конвектор Атолл Про. Напольный. Подключение боковое.Правое. Высота=650 мм, длина=2050 мм, глубина=156 мм. | 50 | ОАО «ФИРМА ИЗОТЕРМ» тел.+7(812)322-88-82 | 0 | https://isoterm.ru/product/napolnye-konvektory/dizayn-konvektor-s-dekorativnoy-vstavkoy-atoll-pro2/
Атолл Про, ПКО 521P | Атолл Про | ПКО 521P | 650 | 156 | 2150 | 4467 | 3628 | 2836 | напольный | ПКО 521P, П | Медно-алюминиевый конвектор Атолл Про. Напольный. Подключение боковое.Правое. Высота=650 мм, длина=2150 мм, глубина=156 мм. | 50 | ОАО «ФИРМА ИЗОТЕРМ» тел.+7(812)322-88-82 | 0 | https://isoterm.ru/product/napolnye-konvektory/dizayn-konvektor-s-dekorativnoy-vstavkoy-atoll-pro2/
Атолл Про, ПКО 522P | Атолл Про | ПКО 522P | 650 | 156 | 2250 | 4703 | 3820 | 2986 | напольный | ПКО 522P, П | Медно-алюминиевый конвектор Атолл Про. Напольный. Подключение боковое.Правое. Высота=650 мм, длина=2250 мм, глубина=156 мм. | 50 | ОАО «ФИРМА ИЗОТЕРМ» тел.+7(812)322-88-82 | 0 | https://isoterm.ru/product/napolnye-konvektory/dizayn-konvektor-s-dekorativnoy-vstavkoy-atoll-pro2/
Атолл Про, ПКО 523P | Атолл Про | ПКО 523P | 650 | 156 | 2350 | 4940 | 4012 | 3136 | напольный | ПКО 523P, П | Медно-алюминиевый конвектор Атолл Про. Напольный. Подключение боковое.Правое. Высота=650 мм, длина=2350 мм, глубина=156 мм. | 50 | ОАО «ФИРМА ИЗОТЕРМ» тел.+7(812)322-88-82 | 0 | https://isoterm.ru/product/napolnye-konvektory/dizayn-konvektor-s-dekorativnoy-vstavkoy-atoll-pro2/
Атолл Про, ПКО 524P | Атолл Про | ПКО 524P | 650 | 156 | 2450 | 5176 | 4203 | 3286 | напольный | ПКО 524P, П | Медно-алюминиевый конвектор Атолл Про. Напольный. Подключение боковое.Правое. Высота=650 мм, длина=2450 мм, глубина=156 мм. | 50 | ОАО «ФИРМА ИЗОТЕРМ» тел.+7(812)322-88-82 | 0 | https://isoterm.ru/product/napolnye-konvektory/dizayn-konvektor-s-dekorativnoy-vstavkoy-atoll-pro2/
Атолл Про, ПКО 525P | Атолл Про | ПКО 525P | 650 | 156 | 2550 | 5412 | 4395 | 3436 | напольный | ПКО 525P, П | Медно-алюминиевый конвектор Атолл Про. Напольный. Подключение боковое.Правое. Высота=650 мм, длина=2550 мм, глубина=156 мм. | 50 | ОАО «ФИРМА ИЗОТЕРМ» тел.+7(812)322-88-82 | 0 | https://isoterm.ru/product/napolnye-konvektory/dizayn-konvektor-s-dekorativnoy-vstavkoy-atoll-pro2/
Атолл Про, ПКД 104P | Атолл Про | ПКД 104P | 250 | 235 | 450 | 475 | 388 | 305 | напольный | ПКД 104P, П | Медно-алюминиевый конвектор Атолл Про. Напольный. Подключение боковое.Правое. Высота=250 мм, длина=450 мм, глубина=235 мм. | 100 | ОАО «ФИРМА ИЗОТЕРМ» тел.+7(812)322-88-82 | 0 | https://isoterm.ru/product/napolnye-konvektory/dizayn-konvektor-s-dekorativnoy-vstavkoy-atoll-pro2/
Атолл Про, ПКД 105P | Атолл Про | ПКД 105P | 250 | 235 | 550 | 726 | 592 | 466 | напольный | ПКД 105P, П | Медно-алюминиевый конвектор Атолл Про. Напольный. Подключение боковое.Правое. Высота=250 мм, длина=550 мм, глубина=235 мм. | 100 | ОАО «ФИРМА ИЗОТЕРМ» тел.+7(812)322-88-82 | 0 | https://isoterm.ru/product/napolnye-konvektory/dizayn-konvektor-s-dekorativnoy-vstavkoy-atoll-pro2/
Атолл Про, ПКД 106P | Атолл Про | ПКД 106P | 250 | 235 | 650 | 977 | 797 | 626 | напольный | ПКД 106P, П | Медно-алюминиевый конвектор Атолл Про. Напольный. Подключение боковое.Правое. Высота=250 мм, длина=650 мм, глубина=235 мм. | 100 | ОАО «ФИРМА ИЗОТЕРМ» тел.+7(812)322-88-82 | 0 | https://isoterm.ru/product/napolnye-konvektory/dizayn-konvektor-s-dekorativnoy-vstavkoy-atoll-pro2/
Атолл Про, ПКД 107P | Атолл Про | ПКД 107P | 250 | 235 | 750 | 1227 | 1001 | 787 | напольный | ПКД 107P, П | Медно-алюминиевый конвектор Атолл Про. Напольный. Подключение боковое.Правое. Высота=250 мм, длина=750 мм, глубина=235 мм. | 100 | ОАО «ФИРМА ИЗОТЕРМ» тел.+7(812)322-88-82 | 0 | https://isoterm.ru/product/napolnye-konvektory/dizayn-konvektor-s-dekorativnoy-vstavkoy-atoll-pro2/
Атолл Про, ПКД 108P | Атолл Про | ПКД 108P | 250 | 235 | 850 | 1477 | 1205 | 948 | напольный | ПКД 108P, П | Медно-алюминиевый конвектор Атолл Про. Напольный. Подключение боковое.Правое. Высота=250 мм, длина=850 мм, глубина=235 мм. | 100 | ОАО «ФИРМА ИЗОТЕРМ» тел.+7(812)322-88-82 | 0 | https://isoterm.ru/product/napolnye-konvektory/dizayn-konvektor-s-dekorativnoy-vstavkoy-atoll-pro2/
Атолл Про, ПКД 109P | Атолл Про | ПКД 109P | 250 | 235 | 950 | 1728 | 1410 | 1108 | напольный | ПКД 109P, П | Медно-алюминиевый конвектор Атолл Про. Напольный. Подключение боковое.Правое. Высота=250 мм, длина=950 мм, глубина=235 мм. | 100 | ОАО «ФИРМА ИЗОТЕРМ» тел.+7(812)322-88-82 | 0 | https://isoterm.ru/product/napolnye-konvektory/dizayn-konvektor-s-dekorativnoy-vstavkoy-atoll-pro2/
Атолл Про, ПКД 110P | Атолл Про | ПКД 110P | 250 | 235 | 1050 | 1978 | 1614 | 1269 | напольный | ПКД 110P, П | Медно-алюминиевый конвектор Атолл Про. Напольный. Подключение боковое.Правое. Высота=250 мм, длина=1050 мм, глубина=235 мм. | 100 | ОАО «ФИРМА ИЗОТЕРМ» тел.+7(812)322-88-82 | 0 | https://isoterm.ru/product/napolnye-konvektory/dizayn-konvektor-s-dekorativnoy-vstavkoy-atoll-pro2/
Атолл Про, ПКД 111P | Атолл Про | ПКД 111P | 250 | 235 | 1150 | 2229 | 1818 | 1429 | напольный | ПКД 111P, П | Медно-алюминиевый конвектор Атолл Про. Напольный. Подключение боковое.Правое. Высота=250 мм, длина=1150 мм, глубина=235 мм. | 100 | ОАО «ФИРМА ИЗОТЕРМ» тел.+7(812)322-88-82 | 0 | https://isoterm.ru/product/napolnye-konvektory/dizayn-konvektor-s-dekorativnoy-vstavkoy-atoll-pro2/
Атолл Про, ПКД 112P | Атолл Про | ПКД 112P | 250 | 235 | 1250 | 2479 | 2023 | 1590 | напольный | ПКД 112P, П | Медно-алюминиевый конвектор Атолл Про. Напольный. Подключение боковое.Правое. Высота=250 мм, длина=1250 мм, глубина=235 мм. | 100 | ОАО «ФИРМА ИЗОТЕРМ» тел.+7(812)322-88-82 | 0 | https://isoterm.ru/product/napolnye-konvektory/dizayn-konvektor-s-dekorativnoy-vstavkoy-atoll-pro2/
Атолл Про, ПКД 113P | Атолл Про | ПКД 113P | 250 | 235 | 1350 | 2729 | 2227 | 1751 | напольный | ПКД 113P, П | Медно-алюминиевый конвектор Атолл Про. Напольный. Подключение боковое.Правое. Высота=250 мм, длина=1350 мм, глубина=235 мм. | 100 | ОАО «ФИРМА ИЗОТЕРМ» тел.+7(812)322-88-82 | 0 | https://isoterm.ru/product/napolnye-konvektory/dizayn-konvektor-s-dekorativnoy-vstavkoy-atoll-pro2/
Атолл Про, ПКД 114P | Атолл Про | ПКД 114P | 250 | 235 | 1450 | 2980 | 2431 | 1911 | напольный | ПКД 114P, П | Медно-алюминиевый конвектор Атолл Про. Напольный. Подключение боковое.Правое. Высота=250 мм, длина=1450 мм, глубина=235 мм. | 100 | ОАО «ФИРМА ИЗОТЕРМ» тел.+7(812)322-88-82 | 0 | https://isoterm.ru/product/napolnye-konvektory/dizayn-konvektor-s-dekorativnoy-vstavkoy-atoll-pro2/
Атолл Про, ПКД 115P | Атолл Про | ПКД 115P | 250 | 235 | 1550 | 3230 | 2636 | 2072 | напольный | ПКД 115P, П | Медно-алюминиевый конвектор Атолл Про. Напольный. Подключение боковое.Правое. Высота=250 мм, длина=1550 мм, глубина=235 мм. | 100 | ОАО «ФИРМА ИЗОТЕРМ» тел.+7(812)322-88-82 | 0 | https://isoterm.ru/product/napolnye-konvektory/dizayn-konvektor-s-dekorativnoy-vstavkoy-atoll-pro2/
Атолл Про, ПКД 116P | Атолл Про | ПКД 116P | 250 | 235 | 1650 | 3481 | 2840 | 2232 | напольный | ПКД 116P, П | Медно-алюминиевый конвектор Атолл Про. Напольный. Подключение боковое.Правое. Высота=250 мм, длина=1650 мм, глубина=235 мм. | 100 | ОАО «ФИРМА ИЗОТЕРМ» тел.+7(812)322-88-82 | 0 | https://isoterm.ru/product/napolnye-konvektory/dizayn-konvektor-s-dekorativnoy-vstavkoy-atoll-pro2/
Атолл Про, ПКД 117P | Атолл Про | ПКД 117P | 250 | 235 | 1750 | 3731 | 3044 | 2393 | напольный | ПКД 117P, П | Медно-алюминиевый конвектор Атолл Про. Напольный. Подключение боковое.Правое. Высота=250 мм, длина=1750 мм, глубина=235 мм. | 100 | ОАО «ФИРМА ИЗОТЕРМ» тел.+7(812)322-88-82 | 0 | https://isoterm.ru/product/napolnye-konvektory/dizayn-konvektor-s-dekorativnoy-vstavkoy-atoll-pro2/
Атолл Про, ПКД 118P | Атолл Про | ПКД 118P | 250 | 235 | 1850 | 3982 | 3248 | 2554 | напольный | ПКД 118P, П | Медно-алюминиевый конвектор Атолл Про. Напольный. Подключение боковое.Правое. Высота=250 мм, длина=1850 мм, глубина=235 мм. | 100 | ОАО «ФИРМА ИЗОТЕРМ» тел.+7(812)322-88-82 | 0 | https://isoterm.ru/product/napolnye-konvektory/dizayn-konvektor-s-dekorativnoy-vstavkoy-atoll-pro2/
Атолл Про, ПКД 119P | Атолл Про | ПКД 119P | 250 | 235 | 1950 | 4232 | 3453 | 2714 | напольный | ПКД 119P, П | Медно-алюминиевый конвектор Атолл Про. Напольный. Подключение боковое.Правое. Высота=250 мм, длина=1950 мм, глубина=235 мм. | 100 | ОАО «ФИРМА ИЗОТЕРМ» тел.+7(812)322-88-82 | 0 | https://isoterm.ru/product/napolnye-konvektory/dizayn-konvektor-s-dekorativnoy-vstavkoy-atoll-pro2/
Атолл Про, ПКД 120P | Атолл Про | ПКД 120P | 250 | 235 | 2050 | 4482 | 3657 | 2875 | напольный | ПКД 120P, П | Медно-алюминиевый конвектор Атолл Про. Напольный. Подключение боковое.Правое. Высота=250 мм, длина=2050 мм, глубина=235 мм. | 100 | ОАО «ФИРМА ИЗОТЕРМ» тел.+7(812)322-88-82 | 0 | https://isoterm.ru/product/napolnye-konvektory/dizayn-konvektor-s-dekorativnoy-vstavkoy-atoll-pro2/
Атолл Про, ПКД 121P | Атолл Про | ПКД 121P | 250 | 235 | 2150 | 4733 | 3861 | 3035 | напольный | ПКД 121P, П | Медно-алюминиевый конвектор Атолл Про. Напольный. Подключение боковое.Правое. Высота=250 мм, длина=2150 мм, глубина=235 мм. | 100 | ОАО «ФИРМА ИЗОТЕРМ» тел.+7(812)322-88-82 | 0 | https://isoterm.ru/product/napolnye-konvektory/dizayn-konvektor-s-dekorativnoy-vstavkoy-atoll-pro2/
Атолл Про, ПКД 122P | Атолл Про | ПКД 122P | 250 | 235 | 2250 | 4983 | 4066 | 3196 | напольный | ПКД 122P, П | Медно-алюминиевый конвектор Атолл Про. Напольный. Подключение боковое.Правое. Высота=250 мм, длина=2250 мм, глубина=235 мм. | 100 | ОАО «ФИРМА ИЗОТЕРМ» тел.+7(812)322-88-82 | 0 | https://isoterm.ru/product/napolnye-konvektory/dizayn-konvektor-s-dekorativnoy-vstavkoy-atoll-pro2/
Атолл Про, ПКД 123P | Атолл Про | ПКД 123P | 250 | 235 | 2350 | 5234 | 4270 | 3357 | напольный | ПКД 123P, П | Медно-алюминиевый конвектор Атолл Про. Напольный. Подключение боковое.Правое. Высота=250 мм, длина=2350 мм, глубина=235 мм. | 100 | ОАО «ФИРМА ИЗОТЕРМ» тел.+7(812)322-88-82 | 0 | https://isoterm.ru/product/napolnye-konvektory/dizayn-konvektor-s-dekorativnoy-vstavkoy-atoll-pro2/
Атолл Про, ПКД 124P | Атолл Про | ПКД 124P | 250 | 235 | 2450 | 5484 | 4474 | 3517 | напольный | ПКД 124P, П | Медно-алюминиевый конвектор Атолл Про. Напольный. Подключение боковое.Правое. Высота=250 мм, длина=2450 мм, глубина=235 мм. | 100 | ОАО «ФИРМА ИЗОТЕРМ» тел.+7(812)322-88-82 | 0 | https://isoterm.ru/product/napolnye-konvektory/dizayn-konvektor-s-dekorativnoy-vstavkoy-atoll-pro2/
Атолл Про, ПКД 125P | Атолл Про | ПКД 125P | 250 | 235 | 2550 | 5734 | 4679 | 3678 | напольный | ПКД 125P, П | Медно-алюминиевый конвектор Атолл Про. Напольный. Подключение боковое.Правое. Высота=250 мм, длина=2550 мм, глубина=235 мм. | 100 | ОАО «ФИРМА ИЗОТЕРМ» тел.+7(812)322-88-82 | 0 | https://isoterm.ru/product/napolnye-konvektory/dizayn-konvektor-s-dekorativnoy-vstavkoy-atoll-pro2/
Атолл Про, ПКД 204P | Атолл Про | ПКД 204P | 350 | 236 | 450 | 606 | 492 | 385 | напольный | ПКД 204P, П | Медно-алюминиевый конвектор Атолл Про. Напольный. Подключение боковое.Правое. Высота=350 мм, длина=450 мм, глубина=236 мм. | 50 | ОАО «ФИРМА ИЗОТЕРМ» тел.+7(812)322-88-82 | 0 | https://isoterm.ru/product/napolnye-konvektory/dizayn-konvektor-s-dekorativnoy-vstavkoy-atoll-pro2/
Атолл Про, ПКД 205P | Атолл Про | ПКД 205P | 350 | 236 | 550 | 924 | 750 | 587 | напольный | ПКД 205P, П | Медно-алюминиевый конвектор Атолл Про. Напольный. Подключение боковое.Правое. Высота=350 мм, длина=550 мм, глубина=236 мм. | 50 | ОАО «ФИРМА ИЗОТЕРМ» тел.+7(812)322-88-82 | 0 | https://isoterm.ru/product/napolnye-konvektory/dizayn-konvektor-s-dekorativnoy-vstavkoy-atoll-pro2/
Атолл Про, ПКД 206P | Атолл Про | ПКД 206P | 350 | 236 | 650 | 1243 | 1009 | 789 | напольный | ПКД 206P, П | Медно-алюминиевый конвектор Атолл Про. Напольный. Подключение боковое.Правое. Высота=350 мм, длина=650 мм, глубина=236 мм. | 50 | ОАО «ФИРМА ИЗОТЕРМ» тел.+7(812)322-88-82 | 0 | https://isoterm.ru/product/napolnye-konvektory/dizayn-konvektor-s-dekorativnoy-vstavkoy-atoll-pro2/
Атолл Про, ПКД 207P | Атолл Про | ПКД 207P | 350 | 236 | 750 | 1561 | 1268 | 991 | напольный | ПКД 207P, П | Медно-алюминиевый конвектор Атолл Про. Напольный. Подключение боковое.Правое. Высота=350 мм, длина=750 мм, глубина=236 мм. | 50 | ОАО «ФИРМА ИЗОТЕРМ» тел.+7(812)322-88-82 | 0 | https://isoterm.ru/product/napolnye-konvektory/dizayn-konvektor-s-dekorativnoy-vstavkoy-atoll-pro2/
Атолл Про, ПКД 208P | Атолл Про | ПКД 208P | 350 | 236 | 850 | 1880 | 1527 | 1194 | напольный | ПКД 208P, П | Медно-алюминиевый конвектор Атолл Про. Напольный. Подключение боковое.Правое. Высота=350 мм, длина=850 мм, глубина=236 мм. | 50 | ОАО «ФИРМА ИЗОТЕРМ» тел.+7(812)322-88-82 | 0 | https://isoterm.ru/product/napolnye-konvektory/dizayn-konvektor-s-dekorativnoy-vstavkoy-atoll-pro2/
Атолл Про, ПКД 209P | Атолл Про | ПКД 209P | 350 | 236 | 950 | 2199 | 1786 | 1396 | напольный | ПКД 209P, П | Медно-алюминиевый конвектор Атолл Про. Напольный. Подключение боковое.Правое. Высота=350 мм, длина=950 мм, глубина=236 мм. | 50 | ОАО «ФИРМА ИЗОТЕРМ» тел.+7(812)322-88-82 | 0 | https://isoterm.ru/product/napolnye-konvektory/dizayn-konvektor-s-dekorativnoy-vstavkoy-atoll-pro2/
Атолл Про, ПКД 210P | Атолл Про | ПКД 210P | 350 | 236 | 1050 | 2517 | 2044 | 1598 | напольный | ПКД 210P, П | Медно-алюминиевый конвектор Атолл Про. Напольный. Подключение боковое.Правое. Высота=350 мм, длина=1050 мм, глубина=236 мм. | 50 | ОАО «ФИРМА ИЗОТЕРМ» тел.+7(812)322-88-82 | 0 | https://isoterm.ru/product/napolnye-konvektory/dizayn-konvektor-s-dekorativnoy-vstavkoy-atoll-pro2/
Атолл Про, ПКД 211P | Атолл Про | ПКД 211P | 350 | 236 | 1150 | 2836 | 2303 | 1801 | напольный | ПКД 211P, П | Медно-алюминиевый конвектор Атолл Про. Напольный. Подключение боковое.Правое. Высота=350 мм, длина=1150 мм, глубина=236 мм. | 50 | ОАО «ФИРМА ИЗОТЕРМ» тел.+7(812)322-88-82 | 0 | https://isoterm.ru/product/napolnye-konvektory/dizayn-konvektor-s-dekorativnoy-vstavkoy-atoll-pro2/
Атолл Про, ПКД 212P | Атолл Про | ПКД 212P | 350 | 236 | 1250 | 3155 | 2562 | 2003 | напольный | ПКД 212P, П | Медно-алюминиевый конвектор Атолл Про. Напольный. Подключение боковое.Правое. Высота=350 мм, длина=1250 мм, глубина=236 мм. | 50 | ОАО «ФИРМА ИЗОТЕРМ» тел.+7(812)322-88-82 | 0 | https://isoterm.ru/product/napolnye-konvektory/dizayn-konvektor-s-dekorativnoy-vstavkoy-atoll-pro2/
Атолл Про, ПКД 213P | Атолл Про | ПКД 213P | 350 | 236 | 1350 | 3473 | 2821 | 2205 | напольный | ПКД 213P, П | Медно-алюминиевый конвектор Атолл Про. Напольный. Подключение боковое.Правое. Высота=350 мм, длина=1350 мм, глубина=236 мм. | 50 | ОАО «ФИРМА ИЗОТЕРМ» тел.+7(812)322-88-82 | 0 | https://isoterm.ru/product/napolnye-konvektory/dizayn-konvektor-s-dekorativnoy-vstavkoy-atoll-pro2/
Атолл Про, ПКД 214P | Атолл Про | ПКД 214P | 350 | 236 | 1450 | 3792 | 3079 | 2408 | напольный | ПКД 214P, П | Медно-алюминиевый конвектор Атолл Про. Напольный. Подключение боковое.Правое. Высота=350 мм, длина=1450 мм, глубина=236 мм. | 50 | ОАО «ФИРМА ИЗОТЕРМ» тел.+7(812)322-88-82 | 0 | https://isoterm.ru/product/napolnye-konvektory/dizayn-konvektor-s-dekorativnoy-vstavkoy-atoll-pro2/
Атолл Про, ПКД 215P | Атолл Про | ПКД 215P | 350 | 236 | 1550 | 4111 | 3338 | 2610 | напольный | ПКД 215P, П | Медно-алюминиевый конвектор Атолл Про. Напольный. Подключение боковое.Правое. Высота=350 мм, длина=1550 мм, глубина=236 мм. | 50 | ОАО «ФИРМА ИЗОТЕРМ» тел.+7(812)322-88-82 | 0 | https://isoterm.ru/product/napolnye-konvektory/dizayn-konvektor-s-dekorativnoy-vstavkoy-atoll-pro2/
Атолл Про, ПКД 216P | Атолл Про | ПКД 216P | 350 | 236 | 1650 | 4429 | 3597 | 2812 | напольный | ПКД 216P, П | Медно-алюминиевый конвектор Атолл Про. Напольный. Подключение боковое.Правое. Высота=350 мм, длина=1650 мм, глубина=236 мм. | 50 | ОАО «ФИРМА ИЗОТЕРМ» тел.+7(812)322-88-82 | 0 | https://isoterm.ru/product/napolnye-konvektory/dizayn-konvektor-s-dekorativnoy-vstavkoy-atoll-pro2/
Атолл Про, ПКД 217P | Атолл Про | ПКД 217P | 350 | 236 | 1750 | 4748 | 3856 | 3015 | напольный | ПКД 217P, П | Медно-алюминиевый конвектор Атолл Про. Напольный. Подключение боковое.Правое. Высота=350 мм, длина=1750 мм, глубина=236 мм. | 50 | ОАО «ФИРМА ИЗОТЕРМ» тел.+7(812)322-88-82 | 0 | https://isoterm.ru/product/napolnye-konvektory/dizayn-konvektor-s-dekorativnoy-vstavkoy-atoll-pro2/
Атолл Про, ПКД 218P | Атолл Про | ПКД 218P | 350 | 236 | 1850 | 5067 | 4115 | 3217 | напольный | ПКД 218P, П | Медно-алюминиевый конвектор Атолл Про. Напольный. Подключение боковое.Правое. Высота=350 мм, длина=1850 мм, глубина=236 мм. | 50 | ОАО «ФИРМА ИЗОТЕРМ» тел.+7(812)322-88-82 | 0 | https://isoterm.ru/product/napolnye-konvektory/dizayn-konvektor-s-dekorativnoy-vstavkoy-atoll-pro2/
Атолл Про, ПКД 219P | Атолл Про | ПКД 219P | 350 | 236 | 1950 | 5385 | 4373 | 3419 | напольный | ПКД 219P, П | Медно-алюминиевый конвектор Атолл Про. Напольный. Подключение боковое.Правое. Высота=350 мм, длина=1950 мм, глубина=236 мм. | 50 | ОАО «ФИРМА ИЗОТЕРМ» тел.+7(812)322-88-82 | 0 | https://isoterm.ru/product/napolnye-konvektory/dizayn-konvektor-s-dekorativnoy-vstavkoy-atoll-pro2/
Атолл Про, ПКД 220P | Атолл Про | ПКД 220P | 350 | 236 | 2050 | 5704 | 4632 | 3622 | напольный | ПКД 220P, П | Медно-алюминиевый конвектор Атолл Про. Напольный. Подключение боковое.Правое. Высота=350 мм, длина=2050 мм, глубина=236 мм. | 50 | ОАО «ФИРМА ИЗОТЕРМ» тел.+7(812)322-88-82 | 0 | https://isoterm.ru/product/napolnye-konvektory/dizayn-konvektor-s-dekorativnoy-vstavkoy-atoll-pro2/
Атолл Про, ПКД 221P | Атолл Про | ПКД 221P | 350 | 236 | 2150 | 6022 | 4891 | 3824 | напольный | ПКД 221P, П | Медно-алюминиевый конвектор Атолл Про. Напольный. Подключение боковое.Правое. Высота=350 мм, длина=2150 мм, глубина=236 мм. | 50 | ОАО «ФИРМА ИЗОТЕРМ» тел.+7(812)322-88-82 | 0 | https://isoterm.ru/product/napolnye-konvektory/dizayn-konvektor-s-dekorativnoy-vstavkoy-atoll-pro2/
Атолл Про, ПКД 222P | Атолл Про | ПКД 222P | 350 | 236 | 2250 | 6341 | 5150 | 4026 | напольный | ПКД 222P, П | Медно-алюминиевый конвектор Атолл Про. Напольный. Подключение боковое.Правое. Высота=350 мм, длина=2250 мм, глубина=236 мм. | 50 | ОАО «ФИРМА ИЗОТЕРМ» тел.+7(812)322-88-82 | 0 | https://isoterm.ru/product/napolnye-konvektory/dizayn-konvektor-s-dekorativnoy-vstavkoy-atoll-pro2/
Атолл Про, ПКД 223P | Атолл Про | ПКД 223P | 350 | 236 | 2350 | 6660 | 5409 | 4228 | напольный | ПКД 223P, П | Медно-алюминиевый конвектор Атолл Про. Напольный. Подключение боковое.Правое. Высота=350 мм, длина=2350 мм, глубина=236 мм. | 50 | ОАО «ФИРМА ИЗОТЕРМ» тел.+7(812)322-88-82 | 0 | https://isoterm.ru/product/napolnye-konvektory/dizayn-konvektor-s-dekorativnoy-vstavkoy-atoll-pro2/
Атолл Про, ПКД 224P | Атолл Про | ПКД 224P | 350 | 236 | 2450 | 6978 | 5667 | 4431 | напольный | ПКД 224P, П | Медно-алюминиевый конвектор Атолл Про. Напольный. Подключение боковое.Правое. Высота=350 мм, длина=2450 мм, глубина=236 мм. | 50 | ОАО «ФИРМА ИЗОТЕРМ» тел.+7(812)322-88-82 | 0 | https://isoterm.ru/product/napolnye-konvektory/dizayn-konvektor-s-dekorativnoy-vstavkoy-atoll-pro2/
Атолл Про, ПКД 225P | Атолл Про | ПКД 225P | 350 | 236 | 2550 | 7297 | 5926 | 4633 | напольный | ПКД 225P, П | Медно-алюминиевый конвектор Атолл Про. Напольный. Подключение боковое.Правое. Высота=350 мм, длина=2550 мм, глубина=236 мм. | 50 | ОАО «ФИРМА ИЗОТЕРМ» тел.+7(812)322-88-82 | 0 | https://isoterm.ru/product/napolnye-konvektory/dizayn-konvektor-s-dekorativnoy-vstavkoy-atoll-pro2/
Атолл Про, ПКД 304P | Атолл Про | ПКД 304P | 450 | 250 | 450 | 722 | 586 | 458 | напольный | ПКД 304P, П | Медно-алюминиевый конвектор Атолл Про. Напольный. Подключение боковое.Правое. Высота=450 мм, длина=450 мм, глубина=250 мм. | 50 | ОАО «ФИРМА ИЗОТЕРМ» тел.+7(812)322-88-82 | 0 | https://isoterm.ru/product/napolnye-konvektory/dizayn-konvektor-s-dekorativnoy-vstavkoy-atoll-pro2/
Атолл Про, ПКД 305P | Атолл Про | ПКД 305P | 450 | 250 | 550 | 1101 | 894 | 699 | напольный | ПКД 305P, П | Медно-алюминиевый конвектор Атолл Про. Напольный. Подключение боковое.Правое. Высота=450 мм, длина=550 мм, глубина=250 мм. | 50 | ОАО «ФИРМА ИЗОТЕРМ» тел.+7(812)322-88-82 | 0 | https://isoterm.ru/product/napolnye-konvektory/dizayn-konvektor-s-dekorativnoy-vstavkoy-atoll-pro2/
Атолл Про, ПКД 306P | Атолл Про | ПКД 306P | 450 | 250 | 650 | 1480 | 1202 | 940 | напольный | ПКД 306P, П | Медно-алюминиевый конвектор Атолл Про. Напольный. Подключение боковое.Правое. Высота=450 мм, длина=650 мм, глубина=250 мм. | 50 | ОАО «ФИРМА ИЗОТЕРМ» тел.+7(812)322-88-82 | 0 | https://isoterm.ru/product/napolnye-konvektory/dizayn-konvektor-s-dekorativnoy-vstavkoy-atoll-pro2/
Атолл Про, ПКД 307P | Атолл Про | ПКД 307P | 450 | 250 | 750 | 1860 | 1510 | 1181 | напольный | ПКД 307P, П | Медно-алюминиевый конвектор Атолл Про. Напольный. Подключение боковое.Правое. Высота=450 мм, длина=750 мм, глубина=250 мм. | 50 | ОАО «ФИРМА ИЗОТЕРМ» тел.+7(812)322-88-82 | 0 | https://isoterm.ru/product/napolnye-konvektory/dizayn-konvektor-s-dekorativnoy-vstavkoy-atoll-pro2/
Атолл Про, ПКД 308P | Атолл Про | ПКД 308P | 450 | 250 | 850 | 2239 | 1818 | 1422 | напольный | ПКД 308P, П | Медно-алюминиевый конвектор Атолл Про. Напольный. Подключение боковое.Правое. Высота=450 мм, длина=850 мм, глубина=250 мм. | 50 | ОАО «ФИРМА ИЗОТЕРМ» тел.+7(812)322-88-82 | 0 | https://isoterm.ru/product/napolnye-konvektory/dizayn-konvektor-s-dekorativnoy-vstavkoy-atoll-pro2/
Атолл Про, ПКД 309P | Атолл Про | ПКД 309P | 450 | 250 | 950 | 2619 | 2127 | 1663 | напольный | ПКД 309P, П | Медно-алюминиевый конвектор Атолл Про. Напольный. Подключение боковое.Правое. Высота=450 мм, длина=950 мм, глубина=250 мм. | 50 | ОАО «ФИРМА ИЗОТЕРМ» тел.+7(812)322-88-82 | 0 | https://isoterm.ru/product/napolnye-konvektory/dizayn-konvektor-s-dekorativnoy-vstavkoy-atoll-pro2/
Атолл Про, ПКД 310P | Атолл Про | ПКД 310P | 450 | 250 | 1050 | 2998 | 2435 | 1904 | напольный | ПКД 310P, П | Медно-алюминиевый конвектор Атолл Про. Напольный. Подключение боковое.Правое. Высота=450 мм, длина=1050 мм, глубина=250 мм. | 50 | ОАО «ФИРМА ИЗОТЕРМ» тел.+7(812)322-88-82 | 0 | https://isoterm.ru/product/napolnye-konvektory/dizayn-konvektor-s-dekorativnoy-vstavkoy-atoll-pro2/
Атолл Про, ПКД 311P | Атолл Про | ПКД 311P | 450 | 250 | 1150 | 3378 | 2743 | 2145 | напольный | ПКД 311P, П | Медно-алюминиевый конвектор Атолл Про. Напольный. Подключение боковое.Правое. Высота=450 мм, длина=1150 мм, глубина=250 мм. | 50 | ОАО «ФИРМА ИЗОТЕРМ» тел.+7(812)322-88-82 | 0 | https://isoterm.ru/product/napolnye-konvektory/dizayn-konvektor-s-dekorativnoy-vstavkoy-atoll-pro2/
Атолл Про, ПКД 312P | Атолл Про | ПКД 312P | 450 | 250 | 1250 | 3757 | 3051 | 2386 | напольный | ПКД 312P, П | Медно-алюминиевый конвектор Атолл Про. Напольный. Подключение боковое.Правое. Высота=450 мм, длина=1250 мм, глубина=250 мм. | 50 | ОАО «ФИРМА ИЗОТЕРМ» тел.+7(812)322-88-82 | 0 | https://isoterm.ru/product/napolnye-konvektory/dizayn-konvektor-s-dekorativnoy-vstavkoy-atoll-pro2/
Атолл Про, ПКД 313P | Атолл Про | ПКД 313P | 450 | 250 | 1350 | 4137 | 3359 | 2626 | напольный | ПКД 313P, П | Медно-алюминиевый конвектор Атолл Про. Напольный. Подключение боковое.Правое. Высота=450 мм, длина=1350 мм, глубина=250 мм. | 50 | ОАО «ФИРМА ИЗОТЕРМ» тел.+7(812)322-88-82 | 0 | https://isoterm.ru/product/napolnye-konvektory/dizayn-konvektor-s-dekorativnoy-vstavkoy-atoll-pro2/
Атолл Про, ПКД 314P | Атолл Про | ПКД 314P | 450 | 250 | 1450 | 4516 | 3668 | 2867 | напольный | ПКД 314P, П | Медно-алюминиевый конвектор Атолл Про. Напольный. Подключение боковое.Правое. Высота=450 мм, длина=1450 мм, глубина=250 мм. | 50 | ОАО «ФИРМА ИЗОТЕРМ» тел.+7(812)322-88-82 | 0 | https://isoterm.ru/product/napolnye-konvektory/dizayn-konvektor-s-dekorativnoy-vstavkoy-atoll-pro2/
Атолл Про, ПКД 315P | Атолл Про | ПКД 315P | 450 | 250 | 1550 | 4896 | 3976 | 3108 | напольный | ПКД 315P, П | Медно-алюминиевый конвектор Атолл Про. Напольный. Подключение боковое.Правое. Высота=450 мм, длина=1550 мм, глубина=250 мм. | 50 | ОАО «ФИРМА ИЗОТЕРМ» тел.+7(812)322-88-82 | 0 | https://isoterm.ru/product/napolnye-konvektory/dizayn-konvektor-s-dekorativnoy-vstavkoy-atoll-pro2/
Атолл Про, ПКД 316P | Атолл Про | ПКД 316P | 450 | 250 | 1650 | 5275 | 4284 | 3349 | напольный | ПКД 316P, П | Медно-алюминиевый конвектор Атолл Про. Напольный. Подключение боковое.Правое. Высота=450 мм, длина=1650 мм, глубина=250 мм. | 50 | ОАО «ФИРМА ИЗОТЕРМ» тел.+7(812)322-88-82 | 0 | https://isoterm.ru/product/napolnye-konvektory/dizayn-konvektor-s-dekorativnoy-vstavkoy-atoll-pro2/
Атолл Про, ПКД 317P | Атолл Про | ПКД 317P | 450 | 250 | 1750 | 5655 | 4592 | 3590 | напольный | ПКД 317P, П | Медно-алюминиевый конвектор Атолл Про. Напольный. Подключение боковое.Правое. Высота=450 мм, длина=1750 мм, глубина=250 мм. | 50 | ОАО «ФИРМА ИЗОТЕРМ» тел.+7(812)322-88-82 | 0 | https://isoterm.ru/product/napolnye-konvektory/dizayn-konvektor-s-dekorativnoy-vstavkoy-atoll-pro2/
Атолл Про, ПКД 318P | Атолл Про | ПКД 318P | 450 | 250 | 1850 | 6034 | 4901 | 3831 | напольный | ПКД 318P, П | Медно-алюминиевый конвектор Атолл Про. Напольный. Подключение боковое.Правое. Высота=450 мм, длина=1850 мм, глубина=250 мм. | 50 | ОАО «ФИРМА ИЗОТЕРМ» тел.+7(812)322-88-82 | 0 | https://isoterm.ru/product/napolnye-konvektory/dizayn-konvektor-s-dekorativnoy-vstavkoy-atoll-pro2/
Атолл Про, ПКД 319P | Атолл Про | ПКД 319P | 450 | 250 | 1950 | 6414 | 5209 | 4072 | напольный | ПКД 319P, П | Медно-алюминиевый конвектор Атолл Про. Напольный. Подключение боковое.Правое. Высота=450 мм, длина=1950 мм, глубина=250 мм. | 50 | ОАО «ФИРМА ИЗОТЕРМ» тел.+7(812)322-88-82 | 0 | https://isoterm.ru/product/napolnye-konvektory/dizayn-konvektor-s-dekorativnoy-vstavkoy-atoll-pro2/
Атолл Про, ПКД 320P | Атолл Про | ПКД 320P | 450 | 250 | 2050 | 6793 | 5517 | 4313 | напольный | ПКД 320P, П | Медно-алюминиевый конвектор Атолл Про. Напольный. Подключение боковое.Правое. Высота=450 мм, длина=2050 мм, глубина=250 мм. | 50 | ОАО «ФИРМА ИЗОТЕРМ» тел.+7(812)322-88-82 | 0 | https://isoterm.ru/product/napolnye-konvektory/dizayn-konvektor-s-dekorativnoy-vstavkoy-atoll-pro2/
Атолл Про, ПКД 321P | Атолл Про | ПКД 321P | 450 | 250 | 2150 | 7173 | 5825 | 4554 | напольный | ПКД 321P, П | Медно-алюминиевый конвектор Атолл Про. Напольный. Подключение боковое.Правое. Высота=450 мм, длина=2150 мм, глубина=250 мм. | 50 | ОАО «ФИРМА ИЗОТЕРМ» тел.+7(812)322-88-82 | 0 | https://isoterm.ru/product/napolnye-konvektory/dizayn-konvektor-s-dekorativnoy-vstavkoy-atoll-pro2/
Атолл Про, ПКД 322P | Атолл Про | ПКД 322P | 450 | 250 | 2250 | 7552 | 6133 | 4795 | напольный | ПКД 322P, П | Медно-алюминиевый конвектор Атолл Про. Напольный. Подключение боковое.Правое. Высота=450 мм, длина=2250 мм, глубина=250 мм. | 50 | ОАО «ФИРМА ИЗОТЕРМ» тел.+7(812)322-88-82 | 0 | https://isoterm.ru/product/napolnye-konvektory/dizayn-konvektor-s-dekorativnoy-vstavkoy-atoll-pro2/
Атолл Про, ПКД 323P | Атолл Про | ПКД 323P | 450 | 250 | 2350 | 7932 | 6442 | 5036 | напольный | ПКД 323P, П | Медно-алюминиевый конвектор Атолл Про. Напольный. Подключение боковое.Правое. Высота=450 мм, длина=2350 мм, глубина=250 мм. | 50 | ОАО «ФИРМА ИЗОТЕРМ» тел.+7(812)322-88-82 | 0 | https://isoterm.ru/product/napolnye-konvektory/dizayn-konvektor-s-dekorativnoy-vstavkoy-atoll-pro2/
Атолл Про, ПКД 324P | Атолл Про | ПКД 324P | 450 | 250 | 2450 | 8311 | 6750 | 5277 | напольный | ПКД 324P, П | Медно-алюминиевый конвектор Атолл Про. Напольный. Подключение боковое.Правое. Высота=450 мм, длина=2450 мм, глубина=250 мм. | 50 | ОАО «ФИРМА ИЗОТЕРМ» тел.+7(812)322-88-82 | 0 | https://isoterm.ru/product/napolnye-konvektory/dizayn-konvektor-s-dekorativnoy-vstavkoy-atoll-pro2/
Атолл Про, ПКД 325P | Атолл Про | ПКД 325P | 450 | 250 | 2550 | 8691 | 7058 | 5518 | напольный | ПКД 325P, П | Медно-алюминиевый конвектор Атолл Про. Напольный. Подключение боковое.Правое. Высота=450 мм, длина=2550 мм, глубина=250 мм. | 50 | ОАО «ФИРМА ИЗОТЕРМ» тел.+7(812)322-88-82 | 0 | https://isoterm.ru/product/napolnye-konvektory/dizayn-konvektor-s-dekorativnoy-vstavkoy-atoll-pro2/
Атолл Про, ПКД 404P | Атолл Про | ПКД 404P | 550 | 250 | 450 | 829 | 673 | 526 | напольный | ПКД 404P, П | Медно-алюминиевый конвектор Атолл Про. Напольный. Подключение боковое.Правое. Высота=550 мм, длина=450 мм, глубина=250 мм. | 50 | ОАО «ФИРМА ИЗОТЕРМ» тел.+7(812)322-88-82 | 0 | https://isoterm.ru/product/napolnye-konvektory/dizayn-konvektor-s-dekorativnoy-vstavkoy-atoll-pro2/
Атолл Про, ПКД 405P | Атолл Про | ПКД 405P | 550 | 250 | 550 | 1265 | 1027 | 803 | напольный | ПКД 405P, П | Медно-алюминиевый конвектор Атолл Про. Напольный. Подключение боковое.Правое. Высота=550 мм, длина=550 мм, глубина=250 мм. | 50 | ОАО «ФИРМА ИЗОТЕРМ» тел.+7(812)322-88-82 | 0 | https://isoterm.ru/product/napolnye-konvektory/dizayn-konvektor-s-dekorativnoy-vstavkoy-atoll-pro2/
Атолл Про, ПКД 406P | Атолл Про | ПКД 406P | 550 | 250 | 650 | 1701 | 1381 | 1080 | напольный | ПКД 406P, П | Медно-алюминиевый конвектор Атолл Про. Напольный. Подключение боковое.Правое. Высота=550 мм, длина=650 мм, глубина=250 мм. | 50 | ОАО «ФИРМА ИЗОТЕРМ» тел.+7(812)322-88-82 | 0 | https://isoterm.ru/product/napolnye-konvektory/dizayn-konvektor-s-dekorativnoy-vstavkoy-atoll-pro2/
Атолл Про, ПКД 407P | Атолл Про | ПКД 407P | 550 | 250 | 750 | 2137 | 1735 | 1357 | напольный | ПКД 407P, П | Медно-алюминиевый конвектор Атолл Про. Напольный. Подключение боковое.Правое. Высота=550 мм, длина=750 мм, глубина=250 мм. | 50 | ОАО «ФИРМА ИЗОТЕРМ» тел.+7(812)322-88-82 | 0 | https://isoterm.ru/product/napolnye-konvektory/dizayn-konvektor-s-dekorativnoy-vstavkoy-atoll-pro2/
Атолл Про, ПКД 408P | Атолл Про | ПКД 408P | 550 | 250 | 850 | 2573 | 2089 | 1634 | напольный | ПКД 408P, П | Медно-алюминиевый конвектор Атолл Про. Напольный. Подключение боковое.Правое. Высота=550 мм, длина=850 мм, глубина=250 мм. | 50 | ОАО «ФИРМА ИЗОТЕРМ» тел.+7(812)322-88-82 | 0 | https://isoterm.ru/product/napolnye-konvektory/dizayn-konvektor-s-dekorativnoy-vstavkoy-atoll-pro2/
Атолл Про, ПКД 409P | Атолл Про | ПКД 409P | 550 | 250 | 950 | 3009 | 2444 | 1910 | напольный | ПКД 409P, П | Медно-алюминиевый конвектор Атолл Про. Напольный. Подключение боковое.Правое. Высота=550 мм, длина=950 мм, глубина=250 мм. | 50 | ОАО «ФИРМА ИЗОТЕРМ» тел.+7(812)322-88-82 | 0 | https://isoterm.ru/product/napolnye-konvektory/dizayn-konvektor-s-dekorativnoy-vstavkoy-atoll-pro2/
Атолл Про, ПКД 410P | Атолл Про | ПКД 410P | 550 | 250 | 1050 | 3445 | 2798 | 2187 | напольный | ПКД 410P, П | Медно-алюминиевый конвектор Атолл Про. Напольный. Подключение боковое.Правое. Высота=550 мм, длина=1050 мм, глубина=250 мм. | 50 | ОАО «ФИРМА ИЗОТЕРМ» тел.+7(812)322-88-82 | 0 | https://isoterm.ru/product/napolnye-konvektory/dizayn-konvektor-s-dekorativnoy-vstavkoy-atoll-pro2/
Атолл Про, ПКД 411P | Атолл Про | ПКД 411P | 550 | 250 | 1150 | 3881 | 3152 | 2464 | напольный | ПКД 411P, П | Медно-алюминиевый конвектор Атолл Про. Напольный. Подключение боковое.Правое. Высота=550 мм, длина=1150 мм, глубина=250 мм. | 50 | ОАО «ФИРМА ИЗОТЕРМ» тел.+7(812)322-88-82 | 0 | https://isoterm.ru/product/napolnye-konvektory/dizayn-konvektor-s-dekorativnoy-vstavkoy-atoll-pro2/
Атолл Про, ПКД 412P | Атолл Про | ПКД 412P | 550 | 250 | 1250 | 4317 | 3506 | 2741 | напольный | ПКД 412P, П | Медно-алюминиевый конвектор Атолл Про. Напольный. Подключение боковое.Правое. Высота=550 мм, длина=1250 мм, глубина=250 мм. | 50 | ОАО «ФИРМА ИЗОТЕРМ» тел.+7(812)322-88-82 | 0 | https://isoterm.ru/product/napolnye-konvektory/dizayn-konvektor-s-dekorativnoy-vstavkoy-atoll-pro2/
Атолл Про, ПКД 413P | Атолл Про | ПКД 413P | 550 | 250 | 1350 | 4753 | 3860 | 3018 | напольный | ПКД 413P, П | Медно-алюминиевый конвектор Атолл Про. Напольный. Подключение боковое.Правое. Высота=550 мм, длина=1350 мм, глубина=250 мм. | 50 | ОАО «ФИРМА ИЗОТЕРМ» тел.+7(812)322-88-82 | 0 | https://isoterm.ru/product/napolnye-konvektory/dizayn-konvektor-s-dekorativnoy-vstavkoy-atoll-pro2/
Атолл Про, ПКД 414P | Атолл Про | ПКД 414P | 550 | 250 | 1450 | 5189 | 4214 | 3295 | напольный | ПКД 414P, П | Медно-алюминиевый конвектор Атолл Про. Напольный. Подключение боковое.Правое. Высота=550 мм, длина=1450 мм, глубина=250 мм. | 50 | ОАО «ФИРМА ИЗОТЕРМ» тел.+7(812)322-88-82 | 0 | https://isoterm.ru/product/napolnye-konvektory/dizayn-konvektor-s-dekorativnoy-vstavkoy-atoll-pro2/
Атолл Про, ПКД 415P | Атолл Про | ПКД 415P | 550 | 250 | 1550 | 5625 | 4568 | 3572 | напольный | ПКД 415P, П | Медно-алюминиевый конвектор Атолл Про. Напольный. Подключение боковое.Правое. Высота=550 мм, длина=1550 мм, глубина=250 мм. | 50 | ОАО «ФИРМА ИЗОТЕРМ» тел.+7(812)322-88-82 | 0 | https://isoterm.ru/product/napolnye-konvektory/dizayn-konvektor-s-dekorativnoy-vstavkoy-atoll-pro2/
Атолл Про, ПКД 416P | Атолл Про | ПКД 416P | 550 | 250 | 1650 | 6061 | 4922 | 3848 | напольный | ПКД 416P, П | Медно-алюминиевый конвектор Атолл Про. Напольный. Подключение боковое.Правое. Высота=550 мм, длина=1650 мм, глубина=250 мм. | 50 | ОАО «ФИРМА ИЗОТЕРМ» тел.+7(812)322-88-82 | 0 | https://isoterm.ru/product/napolnye-konvektory/dizayn-konvektor-s-dekorativnoy-vstavkoy-atoll-pro2/
Атолл Про, ПКД 417P | Атолл Про | ПКД 417P | 550 | 250 | 1750 | 6497 | 5277 | 4125 | напольный | ПКД 417P, П | Медно-алюминиевый конвектор Атолл Про. Напольный. Подключение боковое.Правое. Высота=550 мм, длина=1750 мм, глубина=250 мм. | 50 | ОАО «ФИРМА ИЗОТЕРМ» тел.+7(812)322-88-82 | 0 | https://isoterm.ru/product/napolnye-konvektory/dizayn-konvektor-s-dekorativnoy-vstavkoy-atoll-pro2/
Атолл Про, ПКД 418P | Атолл Про | ПКД 418P | 550 | 250 | 1850 | 6933 | 5631 | 4402 | напольный | ПКД 418P, П | Медно-алюминиевый конвектор Атолл Про. Напольный. Подключение боковое.Правое. Высота=550 мм, длина=1850 мм, глубина=250 мм. | 50 | ОАО «ФИРМА ИЗОТЕРМ» тел.+7(812)322-88-82 | 0 | https://isoterm.ru/product/napolnye-konvektory/dizayn-konvektor-s-dekorativnoy-vstavkoy-atoll-pro2/
Атолл Про, ПКД 419P | Атолл Про | ПКД 419P | 550 | 250 | 1950 | 7369 | 5985 | 4679 | напольный | ПКД 419P, П | Медно-алюминиевый конвектор Атолл Про. Напольный. Подключение боковое.Правое. Высота=550 мм, длина=1950 мм, глубина=250 мм. | 50 | ОАО «ФИРМА ИЗОТЕРМ» тел.+7(812)322-88-82 | 0 | https://isoterm.ru/product/napolnye-konvektory/dizayn-konvektor-s-dekorativnoy-vstavkoy-atoll-pro2/
Атолл Про, ПКД 420P | Атолл Про | ПКД 420P | 550 | 250 | 2050 | 7805 | 6339 | 4956 | напольный | ПКД 420P, П | Медно-алюминиевый конвектор Атолл Про. Напольный. Подключение боковое.Правое. Высота=550 мм, длина=2050 мм, глубина=250 мм. | 50 | ОАО «ФИРМА ИЗОТЕРМ» тел.+7(812)322-88-82 | 0 | https://isoterm.ru/product/napolnye-konvektory/dizayn-konvektor-s-dekorativnoy-vstavkoy-atoll-pro2/
Атолл Про, ПКД 421P | Атолл Про | ПКД 421P | 550 | 250 | 2150 | 8241 | 6693 | 5233 | напольный | ПКД 421P, П | Медно-алюминиевый конвектор Атолл Про. Напольный. Подключение боковое.Правое. Высота=550 мм, длина=2150 мм, глубина=250 мм. | 50 | ОАО «ФИРМА ИЗОТЕРМ» тел.+7(812)322-88-82 | 0 | https://isoterm.ru/product/napolnye-konvektory/dizayn-konvektor-s-dekorativnoy-vstavkoy-atoll-pro2/
Атолл Про, ПКД 422P | Атолл Про | ПКД 422P | 550 | 250 | 2250 | 8678 | 7047 | 5510 | напольный | ПКД 422P, П | Медно-алюминиевый конвектор Атолл Про. Напольный. Подключение боковое.Правое. Высота=550 мм, длина=2250 мм, глубина=250 мм. | 50 | ОАО «ФИРМА ИЗОТЕРМ» тел.+7(812)322-88-82 | 0 | https://isoterm.ru/product/napolnye-konvektory/dizayn-konvektor-s-dekorativnoy-vstavkoy-atoll-pro2/
Атолл Про, ПКД 423P | Атолл Про | ПКД 423P | 550 | 250 | 2350 | 9114 | 7401 | 5787 | напольный | ПКД 423P, П | Медно-алюминиевый конвектор Атолл Про. Напольный. Подключение боковое.Правое. Высота=550 мм, длина=2350 мм, глубина=250 мм. | 50 | ОАО «ФИРМА ИЗОТЕРМ» тел.+7(812)322-88-82 | 0 | https://isoterm.ru/product/napolnye-konvektory/dizayn-konvektor-s-dekorativnoy-vstavkoy-atoll-pro2/
Атолл Про, ПКД 424P | Атолл Про | ПКД 424P | 550 | 250 | 2450 | 9550 | 7755 | 6063 | напольный | ПКД 424P, П | Медно-алюминиевый конвектор Атолл Про. Напольный. Подключение боковое.Правое. Высота=550 мм, длина=2450 мм, глубина=250 мм. | 50 | ОАО «ФИРМА ИЗОТЕРМ» тел.+7(812)322-88-82 | 0 | https://isoterm.ru/product/napolnye-konvektory/dizayn-konvektor-s-dekorativnoy-vstavkoy-atoll-pro2/
Атолл Про, ПКД 425P | Атолл Про | ПКД 425P | 550 | 250 | 2550 | 9986 | 8110 | 6340 | напольный | ПКД 425P, П | Медно-алюминиевый конвектор Атолл Про. Напольный. Подключение боковое.Правое. Высота=550 мм, длина=2550 мм, глубина=250 мм. | 50 | ОАО «ФИРМА ИЗОТЕРМ» тел.+7(812)322-88-82 | 0 | https://isoterm.ru/product/napolnye-konvektory/dizayn-konvektor-s-dekorativnoy-vstavkoy-atoll-pro2/
Атолл Про, ПКД 504P | Атолл Про | ПКД 504P | 650 | 256 | 450 | 890 | 723 | 565 | напольный | ПКД 504P, П | Медно-алюминиевый конвектор Атолл Про. Напольный. Подключение боковое.Правое. Высота=650 мм, длина=450 мм, глубина=256 мм. | 50 | ОАО «ФИРМА ИЗОТЕРМ» тел.+7(812)322-88-82 | 0 | https://isoterm.ru/product/napolnye-konvektory/dizayn-konvektor-s-dekorativnoy-vstavkoy-atoll-pro2/
Атолл Про, ПКД 505P | Атолл Про | ПКД 505P | 650 | 256 | 550 | 1357 | 1102 | 862 | напольный | ПКД 505P, П | Медно-алюминиевый конвектор Атолл Про. Напольный. Подключение боковое.Правое. Высота=650 мм, длина=550 мм, глубина=256 мм. | 50 | ОАО «ФИРМА ИЗОТЕРМ» тел.+7(812)322-88-82 | 0 | https://isoterm.ru/product/napolnye-konvektory/dizayn-konvektor-s-dekorativnoy-vstavkoy-atoll-pro2/
Атолл Про, ПКД 506P | Атолл Про | ПКД 506P | 650 | 256 | 650 | 1825 | 1482 | 1159 | напольный | ПКД 506P, П | Медно-алюминиевый конвектор Атолл Про. Напольный. Подключение боковое.Правое. Высота=650 мм, длина=650 мм, глубина=256 мм. | 50 | ОАО «ФИРМА ИЗОТЕРМ» тел.+7(812)322-88-82 | 0 | https://isoterm.ru/product/napolnye-konvektory/dizayn-konvektor-s-dekorativnoy-vstavkoy-atoll-pro2/
Атолл Про, ПКД 507P | Атолл Про | ПКД 507P | 650 | 256 | 750 | 2293 | 1862 | 1456 | напольный | ПКД 507P, П | Медно-алюминиевый конвектор Атолл Про. Напольный. Подключение боковое.Правое. Высота=650 мм, длина=750 мм, глубина=256 мм. | 50 | ОАО «ФИРМА ИЗОТЕРМ» тел.+7(812)322-88-82 | 0 | https://isoterm.ru/product/napolnye-konvektory/dizayn-konvektor-s-dekorativnoy-vstavkoy-atoll-pro2/
Атолл Про, ПКД 508P | Атолл Про | ПКД 508P | 650 | 256 | 850 | 2761 | 2242 | 1753 | напольный | ПКД 508P, П | Медно-алюминиевый конвектор Атолл Про. Напольный. Подключение боковое.Правое. Высота=650 мм, длина=850 мм, глубина=256 мм. | 50 | ОАО «ФИРМА ИЗОТЕРМ» тел.+7(812)322-88-82 | 0 | https://isoterm.ru/product/napolnye-konvektory/dizayn-konvektor-s-dekorativnoy-vstavkoy-atoll-pro2/
Атолл Про, ПКД 509P | Атолл Про | ПКД 509P | 650 | 256 | 950 | 3228 | 2622 | 2050 | напольный | ПКД 509P, П | Медно-алюминиевый конвектор Атолл Про. Напольный. Подключение боковое.Правое. Высота=650 мм, длина=950 мм, глубина=256 мм. | 50 | ОАО «ФИРМА ИЗОТЕРМ» тел.+7(812)322-88-82 | 0 | https://isoterm.ru/product/napolnye-konvektory/dizayn-konvektor-s-dekorativnoy-vstavkoy-atoll-pro2/
Атолл Про, ПКД 510P | Атолл Про | ПКД 510P | 650 | 256 | 1050 | 3696 | 3002 | 2347 | напольный | ПКД 510P, П | Медно-алюминиевый конвектор Атолл Про. Напольный. Подключение боковое.Правое. Высота=650 мм, длина=1050 мм, глубина=256 мм. | 50 | ОАО «ФИРМА ИЗОТЕРМ» тел.+7(812)322-88-82 | 0 | https://isoterm.ru/product/napolnye-konvektory/dizayn-konvektor-s-dekorativnoy-vstavkoy-atoll-pro2/
Атолл Про, ПКД 511P | Атолл Про | ПКД 511P | 650 | 256 | 1150 | 4164 | 3382 | 2644 | напольный | ПКД 511P, П | Медно-алюминиевый конвектор Атолл Про. Напольный. Подключение боковое.Правое. Высота=650 мм, длина=1150 мм, глубина=256 мм. | 50 | ОАО «ФИРМА ИЗОТЕРМ» тел.+7(812)322-88-82 | 0 | https://isoterm.ru/product/napolnye-konvektory/dizayn-konvektor-s-dekorativnoy-vstavkoy-atoll-pro2/
Атолл Про, ПКД 512P | Атолл Про | ПКД 512P | 650 | 256 | 1250 | 4632 | 3762 | 2941 | напольный | ПКД 512P, П | Медно-алюминиевый конвектор Атолл Про. Напольный. Подключение боковое.Правое. Высота=650 мм, длина=1250 мм, глубина=256 мм. | 50 | ОАО «ФИРМА ИЗОТЕРМ» тел.+7(812)322-88-82 | 0 | https://isoterm.ru/product/napolnye-konvektory/dizayn-konvektor-s-dekorativnoy-vstavkoy-atoll-pro2/
Атолл Про, ПКД 513P | Атолл Про | ПКД 513P | 650 | 256 | 1350 | 5100 | 4142 | 3238 | напольный | ПКД 513P, П | Медно-алюминиевый конвектор Атолл Про. Напольный. Подключение боковое.Правое. Высота=650 мм, длина=1350 мм, глубина=256 мм. | 50 | ОАО «ФИРМА ИЗОТЕРМ» тел.+7(812)322-88-82 | 0 | https://isoterm.ru/product/napolnye-konvektory/dizayn-konvektor-s-dekorativnoy-vstavkoy-atoll-pro2/
Атолл Про, ПКД 514P | Атолл Про | ПКД 514P | 650 | 256 | 1450 | 5568 | 4522 | 3535 | напольный | ПКД 514P, П | Медно-алюминиевый конвектор Атолл Про. Напольный. Подключение боковое.Правое. Высота=650 мм, длина=1450 мм, глубина=256 мм. | 50 | ОАО «ФИРМА ИЗОТЕРМ» тел.+7(812)322-88-82 | 0 | https://isoterm.ru/product/napolnye-konvektory/dizayn-konvektor-s-dekorativnoy-vstavkoy-atoll-pro2/
Атолл Про, ПКД 515P | Атолл Про | ПКД 515P | 650 | 256 | 1550 | 6036 | 4902 | 3832 | напольный | ПКД 515P, П | Медно-алюминиевый конвектор Атолл Про. Напольный. Подключение боковое.Правое. Высота=650 мм, длина=1550 мм, глубина=256 мм. | 50 | ОАО «ФИРМА ИЗОТЕРМ» тел.+7(812)322-88-82 | 0 | https://isoterm.ru/product/napolnye-konvektory/dizayn-konvektor-s-dekorativnoy-vstavkoy-atoll-pro2/
Атолл Про, ПКД 516P | Атолл Про | ПКД 516P | 650 | 256 | 1650 | 6504 | 5282 | 4129 | напольный | ПКД 516P, П | Медно-алюминиевый конвектор Атолл Про. Напольный. Подключение боковое.Правое. Высота=650 мм, длина=1650 мм, глубина=256 мм. | 50 | ОАО «ФИРМА ИЗОТЕРМ» тел.+7(812)322-88-82 | 0 | https://isoterm.ru/product/napolnye-konvektory/dizayn-konvektor-s-dekorativnoy-vstavkoy-atoll-pro2/
Атолл Про, ПКД 517P | Атолл Про | ПКД 517P | 650 | 256 | 1750 | 6972 | 5662 | 4426 | напольный | ПКД 517P, П | Медно-алюминиевый конвектор Атолл Про. Напольный. Подключение боковое.Правое. Высота=650 мм, длина=1750 мм, глубина=256 мм. | 50 | ОАО «ФИРМА ИЗОТЕРМ» тел.+7(812)322-88-82 | 0 | https://isoterm.ru/product/napolnye-konvektory/dizayn-konvektor-s-dekorativnoy-vstavkoy-atoll-pro2/
Атолл Про, ПКД 518P | Атолл Про | ПКД 518P | 650 | 256 | 1850 | 7439 | 6042 | 4724 | напольный | ПКД 518P, П | Медно-алюминиевый конвектор Атолл Про. Напольный. Подключение боковое.Правое. Высота=650 мм, длина=1850 мм, глубина=256 мм. | 50 | ОАО «ФИРМА ИЗОТЕРМ» тел.+7(812)322-88-82 | 0 | https://isoterm.ru/product/napolnye-konvektory/dizayn-konvektor-s-dekorativnoy-vstavkoy-atoll-pro2/
Атолл Про, ПКД 519P | Атолл Про | ПКД 519P | 650 | 256 | 1950 | 7907 | 6422 | 5021 | напольный | ПКД 519P, П | Медно-алюминиевый конвектор Атолл Про. Напольный. Подключение боковое.Правое. Высота=650 мм, длина=1950 мм, глубина=256 мм. | 50 | ОАО «ФИРМА ИЗОТЕРМ» тел.+7(812)322-88-82 | 0 | https://isoterm.ru/product/napolnye-konvektory/dizayn-konvektor-s-dekorativnoy-vstavkoy-atoll-pro2/
Атолл Про, ПКД 520P | Атолл Про | ПКД 520P | 650 | 256 | 2050 | 8375 | 6802 | 5318 | напольный | ПКД 520P, П | Медно-алюминиевый конвектор Атолл Про. Напольный. Подключение боковое.Правое. Высота=650 мм, длина=2050 мм, глубина=256 мм. | 50 | ОАО «ФИРМА ИЗОТЕРМ» тел.+7(812)322-88-82 | 0 | https://isoterm.ru/product/napolnye-konvektory/dizayn-konvektor-s-dekorativnoy-vstavkoy-atoll-pro2/
Атолл Про, ПКД 521P | Атолл Про | ПКД 521P | 650 | 256 | 2150 | 8843 | 7182 | 5615 | напольный | ПКД 521P, П | Медно-алюминиевый конвектор Атолл Про. Напольный. Подключение боковое.Правое. Высота=650 мм, длина=2150 мм, глубина=256 мм. | 50 | ОАО «ФИРМА ИЗОТЕРМ» тел.+7(812)322-88-82 | 0 | https://isoterm.ru/product/napolnye-konvektory/dizayn-konvektor-s-dekorativnoy-vstavkoy-atoll-pro2/
Атолл Про, ПКД 522P | Атолл Про | ПКД 522P | 650 | 256 | 2250 | 9311 | 7562 | 5912 | напольный | ПКД 522P, П | Медно-алюминиевый конвектор Атолл Про. Напольный. Подключение боковое.Правое. Высота=650 мм, длина=2250 мм, глубина=256 мм. | 50 | ОАО «ФИРМА ИЗОТЕРМ» тел.+7(812)322-88-82 | 0 | https://isoterm.ru/product/napolnye-konvektory/dizayn-konvektor-s-dekorativnoy-vstavkoy-atoll-pro2/
Атолл Про, ПКД 523P | Атолл Про | ПКД 523P | 650 | 256 | 2350 | 9779 | 7942 | 6209 | напольный | ПКД 523P, П | Медно-алюминиевый конвектор Атолл Про. Напольный. Подключение боковое.Правое. Высота=650 мм, длина=2350 мм, глубина=256 мм. | 50 | ОАО «ФИРМА ИЗОТЕРМ» тел.+7(812)322-88-82 | 0 | https://isoterm.ru/product/napolnye-konvektory/dizayn-konvektor-s-dekorativnoy-vstavkoy-atoll-pro2/
Атолл Про, ПКД 524P | Атолл Про | ПКД 524P | 650 | 256 | 2450 | 10247 | 8322 | 6506 | напольный | ПКД 524P, П | Медно-алюминиевый конвектор Атолл Про. Напольный. Подключение боковое.Правое. Высота=650 мм, длина=2450 мм, глубина=256 мм. | 50 | ОАО «ФИРМА ИЗОТЕРМ» тел.+7(812)322-88-82 | 0 | https://isoterm.ru/product/napolnye-konvektory/dizayn-konvektor-s-dekorativnoy-vstavkoy-atoll-pro2/
Атолл Про, ПКД 525P | Атолл Про | ПКД 525P | 650 | 256 | 2550 | 10715 | 8702 | 6803 | напольный | ПКД 525P, П | Медно-алюминиевый конвектор Атолл Про. Напольный. Подключение боковое.Правое. Высота=650 мм, длина=2550 мм, глубина=256 мм. | 50 | ОАО «ФИРМА ИЗОТЕРМ» тел.+7(812)322-88-82 | 0 | https://isoterm.ru/product/napolnye-konvektory/dizayn-konvektor-s-dekorativnoy-vstavkoy-atoll-pro2/
Атолл Про 2, ПКО 2 304P | Атолл Про 2 | ПКО 2 304P | 450 | 150 | 450 | 420 | 340 | 264 | напольный | ПКО 2 304P, П | Медно-алюминиевый конвектор Атолл Про. Напольный. Подключение боковое.Правое. Высота=450 мм, длина=450 мм, глубина=150 мм. | 150 | ОАО «ФИРМА ИЗОТЕРМ» тел.+7(812)322-88-82 | 0 | https://isoterm.ru/product/napolnye-konvektory/atoll-pro2-dizayn-konvektor-s-uvelichennym-teploobmennikom/
Атолл Про 2, ПКО 2 305P | Атолл Про 2 | ПКО 2 305P | 450 | 150 | 550 | 644 | 520 | 405 | напольный | ПКО 2 305P, П | Медно-алюминиевый конвектор Атолл Про. Напольный. Подключение боковое.Правое. Высота=450 мм, длина=550 мм, глубина=150 мм. | 150 | ОАО «ФИРМА ИЗОТЕРМ» тел.+7(812)322-88-82 | 0 | https://isoterm.ru/product/napolnye-konvektory/atoll-pro2-dizayn-konvektor-s-uvelichennym-teploobmennikom/
Атолл Про 2, ПКО 2 306P | Атолл Про 2 | ПКО 2 306P | 450 | 150 | 650 | 892 | 721 | 560 | напольный | ПКО 2 306P, П | Медно-алюминиевый конвектор Атолл Про. Напольный. Подключение боковое.Правое. Высота=450 мм, длина=650 мм, глубина=150 мм. | 150 | ОАО «ФИРМА ИЗОТЕРМ» тел.+7(812)322-88-82 | 0 | https://isoterm.ru/product/napolnye-konvektory/atoll-pro2-dizayn-konvektor-s-uvelichennym-teploobmennikom/
Атолл Про 2, ПКО 2 307P | Атолл Про 2 | ПКО 2 307P | 450 | 150 | 750 | 1116 | 902 | 701 | напольный | ПКО 2 307P, П | Медно-алюминиевый конвектор Атолл Про. Напольный. Подключение боковое.Правое. Высота=450 мм, длина=750 мм, глубина=150 мм. | 150 | ОАО «ФИРМА ИЗОТЕРМ» тел.+7(812)322-88-82 | 0 | https://isoterm.ru/product/napolnye-konvektory/atoll-pro2-dizayn-konvektor-s-uvelichennym-teploobmennikom/
Атолл Про 2, ПКО 2 308P | Атолл Про 2 | ПКО 2 308P | 450 | 150 | 850 | 1339 | 1082 | 842 | напольный | ПКО 2 308P, П | Медно-алюминиевый конвектор Атолл Про. Напольный. Подключение боковое.Правое. Высота=450 мм, длина=850 мм, глубина=150 мм. | 150 | ОАО «ФИРМА ИЗОТЕРМ» тел.+7(812)322-88-82 | 0 | https://isoterm.ru/product/napolnye-konvektory/atoll-pro2-dizayn-konvektor-s-uvelichennym-teploobmennikom/
Атолл Про 2, ПКО 2 309P | Атолл Про 2 | ПКО 2 309P | 450 | 150 | 950 | 1589 | 1285 | 999 | напольный | ПКО 2 309P, П | Медно-алюминиевый конвектор Атолл Про. Напольный. Подключение боковое.Правое. Высота=450 мм, длина=950 мм, глубина=150 мм. | 150 | ОАО «ФИРМА ИЗОТЕРМ» тел.+7(812)322-88-82 | 0 | https://isoterm.ru/product/napolnye-konvektory/atoll-pro2-dizayn-konvektor-s-uvelichennym-teploobmennikom/
Атолл Про 2, ПКО 2 310P | Атолл Про 2 | ПКО 2 310P | 450 | 150 | 1050 | 1812 | 1465 | 1139 | напольный | ПКО 2 310P, П | Медно-алюминиевый конвектор Атолл Про. Напольный. Подключение боковое.Правое. Высота=450 мм, длина=1050 мм, глубина=150 мм. | 150 | ОАО «ФИРМА ИЗОТЕРМ» тел.+7(812)322-88-82 | 0 | https://isoterm.ru/product/napolnye-konvektory/atoll-pro2-dizayn-konvektor-s-uvelichennym-teploobmennikom/
Атолл Про 2, ПКО 2 311P | Атолл Про 2 | ПКО 2 311P | 450 | 150 | 1150 | 2036 | 1645 | 1279 | напольный | ПКО 2 311P, П | Медно-алюминиевый конвектор Атолл Про. Напольный. Подключение боковое.Правое. Высота=450 мм, длина=1150 мм, глубина=150 мм. | 150 | ОАО «ФИРМА ИЗОТЕРМ» тел.+7(812)322-88-82 | 0 | https://isoterm.ru/product/napolnye-konvektory/atoll-pro2-dizayn-konvektor-s-uvelichennym-teploobmennikom/
Атолл Про 2, ПКО 2 312P | Атолл Про 2 | ПКО 2 312P | 450 | 150 | 1250 | 2286 | 1848 | 1437 | напольный | ПКО 2 312P, П | Медно-алюминиевый конвектор Атолл Про. Напольный. Подключение боковое.Правое. Высота=450 мм, длина=1250 мм, глубина=150 мм. | 150 | ОАО «ФИРМА ИЗОТЕРМ» тел.+7(812)322-88-82 | 0 | https://isoterm.ru/product/napolnye-konvektory/atoll-pro2-dizayn-konvektor-s-uvelichennym-teploobmennikom/
Атолл Про 2, ПКО 2 313P | Атолл Про 2 | ПКО 2 313P | 450 | 150 | 1350 | 2509 | 2029 | 1577 | напольный | ПКО 2 313P, П | Медно-алюминиевый конвектор Атолл Про. Напольный. Подключение боковое.Правое. Высота=450 мм, длина=1350 мм, глубина=150 мм. | 150 | ОАО «ФИРМА ИЗОТЕРМ» тел.+7(812)322-88-82 | 0 | https://isoterm.ru/product/napolnye-konvektory/atoll-pro2-dizayn-konvektor-s-uvelichennym-teploobmennikom/
Атолл Про 2, ПКО 2 314P | Атолл Про 2 | ПКО 2 314P | 450 | 150 | 1450 | 2732 | 2209 | 1717 | напольный | ПКО 2 314P, П | Медно-алюминиевый конвектор Атолл Про. Напольный. Подключение боковое.Правое. Высота=450 мм, длина=1450 мм, глубина=150 мм. | 150 | ОАО «ФИРМА ИЗОТЕРМ» тел.+7(812)322-88-82 | 0 | https://isoterm.ru/product/napolnye-konvektory/atoll-pro2-dizayn-konvektor-s-uvelichennym-teploobmennikom/
Атолл Про 2, ПКО 2 315P | Атолл Про 2 | ПКО 2 315P | 450 | 150 | 1550 | 2983 | 2412 | 1875 | напольный | ПКО 2 315P, П | Медно-алюминиевый конвектор Атолл Про. Напольный. Подключение боковое.Правое. Высота=450 мм, длина=1550 мм, глубина=150 мм. | 150 | ОАО «ФИРМА ИЗОТЕРМ» тел.+7(812)322-88-82 | 0 | https://isoterm.ru/product/napolnye-konvektory/atoll-pro2-dizayn-konvektor-s-uvelichennym-teploobmennikom/
Атолл Про 2, ПКО 2 316P | Атолл Про 2 | ПКО 2 316P | 450 | 150 | 1650 | 3206 | 2592 | 2015 | напольный | ПКО 2 316P, П | Медно-алюминиевый конвектор Атолл Про. Напольный. Подключение боковое.Правое. Высота=450 мм, длина=1650 мм, глубина=150 мм. | 150 | ОАО «ФИРМА ИЗОТЕРМ» тел.+7(812)322-88-82 | 0 | https://isoterm.ru/product/napolnye-konvektory/atoll-pro2-dizayn-konvektor-s-uvelichennym-teploobmennikom/
Атолл Про 2, ПКО 2 317P | Атолл Про 2 | ПКО 2 317P | 450 | 150 | 1750 | 3430 | 2773 | 2156 | напольный | ПКО 2 317P, П | Медно-алюминиевый конвектор Атолл Про. Напольный. Подключение боковое.Правое. Высота=450 мм, длина=1750 мм, глубина=150 мм. | 150 | ОАО «ФИРМА ИЗОТЕРМ» тел.+7(812)322-88-82 | 0 | https://isoterm.ru/product/napolnye-konvektory/atoll-pro2-dizayn-konvektor-s-uvelichennym-teploobmennikom/
Атолл Про 2, ПКО 2 318P | Атолл Про 2 | ПКО 2 318P | 450 | 150 | 1850 | 3681 | 2975 | 2313 | напольный | ПКО 2 318P, П | Медно-алюминиевый конвектор Атолл Про. Напольный. Подключение боковое.Правое. Высота=450 мм, длина=1850 мм, глубина=150 мм. | 150 | ОАО «ФИРМА ИЗОТЕРМ» тел.+7(812)322-88-82 | 0 | https://isoterm.ru/product/napolnye-konvektory/atoll-pro2-dizayn-konvektor-s-uvelichennym-teploobmennikom/
Атолл Про 2, ПКО 2 319P | Атолл Про 2 | ПКО 2 319P | 450 | 150 | 1950 | 3905 | 3156 | 2454 | напольный | ПКО 2 319P, П | Медно-алюминиевый конвектор Атолл Про. Напольный. Подключение боковое.Правое. Высота=450 мм, длина=1950 мм, глубина=150 мм. | 150 | ОАО «ФИРМА ИЗОТЕРМ» тел.+7(812)322-88-82 | 0 | https://isoterm.ru/product/napolnye-konvektory/atoll-pro2-dizayn-konvektor-s-uvelichennym-teploobmennikom/
Атолл Про 2, ПКО 2 320P | Атолл Про 2 | ПКО 2 320P | 450 | 150 | 2050 | 4128 | 3337 | 2594 | напольный | ПКО 2 320P, П | Медно-алюминиевый конвектор Атолл Про. Напольный. Подключение боковое.Правое. Высота=450 мм, длина=2050 мм, глубина=150 мм. | 150 | ОАО «ФИРМА ИЗОТЕРМ» тел.+7(812)322-88-82 | 0 | https://isoterm.ru/product/napolnye-konvektory/atoll-pro2-dizayn-konvektor-s-uvelichennym-teploobmennikom/
Атолл Про 2, ПКО 2 321P | Атолл Про 2 | ПКО 2 321P | 450 | 150 | 2150 | 4378 | 3539 | 2752 | напольный | ПКО 2 321P, П | Медно-алюминиевый конвектор Атолл Про. Напольный. Подключение боковое.Правое. Высота=450 мм, длина=2150 мм, глубина=150 мм. | 150 | ОАО «ФИРМА ИЗОТЕРМ» тел.+7(812)322-88-82 | 0 | https://isoterm.ru/product/napolnye-konvektory/atoll-pro2-dizayn-konvektor-s-uvelichennym-teploobmennikom/
Атолл Про 2, ПКО 2 322P | Атолл Про 2 | ПКО 2 322P | 450 | 150 | 2250 | 4602 | 3720 | 2892 | напольный | ПКО 2 322P, П | Медно-алюминиевый конвектор Атолл Про. Напольный. Подключение боковое.Правое. Высота=450 мм, длина=2250 мм, глубина=150 мм. | 150 | ОАО «ФИРМА ИЗОТЕРМ» тел.+7(812)322-88-82 | 0 | https://isoterm.ru/product/napolnye-konvektory/atoll-pro2-dizayn-konvektor-s-uvelichennym-teploobmennikom/
Атолл Про 2, ПКО 2 323P | Атолл Про 2 | ПКО 2 323P | 450 | 150 | 2350 | 4825 | 3900 | 3033 | напольный | ПКО 2 323P, П | Медно-алюминиевый конвектор Атолл Про. Напольный. Подключение боковое.Правое. Высота=450 мм, длина=2350 мм, глубина=150 мм. | 150 | ОАО «ФИРМА ИЗОТЕРМ» тел.+7(812)322-88-82 | 0 | https://isoterm.ru/product/napolnye-konvektory/atoll-pro2-dizayn-konvektor-s-uvelichennym-teploobmennikom/
Атолл Про 2, ПКО 2 324P | Атолл Про 2 | ПКО 2 324P | 450 | 150 | 2450 | 5076 | 4103 | 3191 | напольный | ПКО 2 324P, П | Медно-алюминиевый конвектор Атолл Про. Напольный. Подключение боковое.Правое. Высота=450 мм, длина=2450 мм, глубина=150 мм. | 150 | ОАО «ФИРМА ИЗОТЕРМ» тел.+7(812)322-88-82 | 0 | https://isoterm.ru/product/napolnye-konvektory/atoll-pro2-dizayn-konvektor-s-uvelichennym-teploobmennikom/
Атолл Про 2, ПКО 2 325P | Атолл Про 2 | ПКО 2 325P | 450 | 150 | 2550 | 5299 | 4283 | 3331 | напольный | ПКО 2 325P, П | Медно-алюминиевый конвектор Атолл Про. Напольный. Подключение боковое.Правое. Высота=450 мм, длина=2550 мм, глубина=150 мм. | 150 | ОАО «ФИРМА ИЗОТЕРМ» тел.+7(812)322-88-82 | 0 | https://isoterm.ru/product/napolnye-konvektory/atoll-pro2-dizayn-konvektor-s-uvelichennym-teploobmennikom/
Атолл Про 2, ПКО 2 404P | Атолл Про 2 | ПКО 2 404P | 550 | 145 | 450 | 467 | 378 | 294 | напольный | ПКО 2 404P , П | Медно-алюминиевый конвектор Атолл Про. Напольный. Подключение боковое.Правое. Высота=550 мм, длина=450 мм, глубина=145 мм. | 150 | ОАО «ФИРМА ИЗОТЕРМ» тел.+7(812)322-88-82 | 0 | https://isoterm.ru/product/napolnye-konvektory/atoll-pro2-dizayn-konvektor-s-uvelichennym-teploobmennikom/
Атолл Про 2, ПКО 2 405P | Атолл Про 2 | ПКО 2 405P | 550 | 145 | 550 | 713 | 577 | 448 | напольный | ПКО 2 405P , П | Медно-алюминиевый конвектор Атолл Про. Напольный. Подключение боковое.Правое. Высота=550 мм, длина=550 мм, глубина=145 мм. | 150 | ОАО «ФИРМА ИЗОТЕРМ» тел.+7(812)322-88-82 | 0 | https://isoterm.ru/product/napolnye-konvektory/atoll-pro2-dizayn-konvektor-s-uvelichennym-teploobmennikom/
Атолл Про 2, ПКО 2 406P | Атолл Про 2 | ПКО 2 406P | 550 | 145 | 650 | 959 | 775 | 603 | напольный | ПКО 2 406P , П | Медно-алюминиевый конвектор Атолл Про. Напольный. Подключение боковое.Правое. Высота=550 мм, длина=650 мм, глубина=145 мм. | 150 | ОАО «ФИРМА ИЗОТЕРМ» тел.+7(812)322-88-82 | 0 | https://isoterm.ru/product/napolnye-konvektory/atoll-pro2-dizayn-konvektor-s-uvelichennym-teploobmennikom/
Атолл Про 2, ПКО 2 407P | Атолл Про 2 | ПКО 2 407P | 550 | 145 | 750 | 1205 | 974 | 757 | напольный | ПКО 2 407P , П | Медно-алюминиевый конвектор Атолл Про. Напольный. Подключение боковое.Правое. Высота=550 мм, длина=750 мм, глубина=145 мм. | 150 | ОАО «ФИРМА ИЗОТЕРМ» тел.+7(812)322-88-82 | 0 | https://isoterm.ru/product/napolnye-konvektory/atoll-pro2-dizayn-konvektor-s-uvelichennym-teploobmennikom/
Атолл Про 2, ПКО 2 408P | Атолл Про 2 | ПКО 2 408P | 550 | 145 | 850 | 1451 | 1173 | 912 | напольный | ПКО 2 408P , П | Медно-алюминиевый конвектор Атолл Про. Напольный. Подключение боковое.Правое. Высота=550 мм, длина=850 мм, глубина=145 мм. | 150 | ОАО «ФИРМА ИЗОТЕРМ» тел.+7(812)322-88-82 | 0 | https://isoterm.ru/product/napolnye-konvektory/atoll-pro2-dizayn-konvektor-s-uvelichennym-teploobmennikom/
Атолл Про 2, ПКО 2 409P | Атолл Про 2 | ПКО 2 409P | 550 | 145 | 950 | 1697 | 1372 | 1067 | напольный | ПКО 2 409P , П | Медно-алюминиевый конвектор Атолл Про. Напольный. Подключение боковое.Правое. Высота=550 мм, длина=950 мм, глубина=145 мм. | 150 | ОАО «ФИРМА ИЗОТЕРМ» тел.+7(812)322-88-82 | 0 | https://isoterm.ru/product/napolnye-konvektory/atoll-pro2-dizayn-konvektor-s-uvelichennym-teploobmennikom/
Атолл Про 2, ПКО 2 410P | Атолл Про 2 | ПКО 2 410P | 550 | 145 | 1050 | 1943 | 1570 | 1221 | напольный | ПКО 2 410P , П | Медно-алюминиевый конвектор Атолл Про. Напольный. Подключение боковое.Правое. Высота=550 мм, длина=1050 мм, глубина=145 мм. | 150 | ОАО «ФИРМА ИЗОТЕРМ» тел.+7(812)322-88-82 | 0 | https://isoterm.ru/product/napolnye-konvektory/atoll-pro2-dizayn-konvektor-s-uvelichennym-teploobmennikom/
Атолл Про 2, ПКО 2 411P | Атолл Про 2 | ПКО 2 411P | 550 | 145 | 1150 | 2189 | 1769 | 1376 | напольный | ПКО 2 411P , П | Медно-алюминиевый конвектор Атолл Про. Напольный. Подключение боковое.Правое. Высота=550 мм, длина=1150 мм, глубина=145 мм. | 150 | ОАО «ФИРМА ИЗОТЕРМ» тел.+7(812)322-88-82 | 0 | https://isoterm.ru/product/napolnye-konvektory/atoll-pro2-dizayn-konvektor-s-uvelichennym-teploobmennikom/
Атолл Про 2, ПКО 2 412P | Атолл Про 2 | ПКО 2 412P | 550 | 145 | 1250 | 2435 | 1968 | 1530 | напольный | ПКО 2 412P , П | Медно-алюминиевый конвектор Атолл Про. Напольный. Подключение боковое.Правое. Высота=550 мм, длина=1250 мм, глубина=145 мм. | 150 | ОАО «ФИРМА ИЗОТЕРМ» тел.+7(812)322-88-82 | 0 | https://isoterm.ru/product/napolnye-konvektory/atoll-pro2-dizayn-konvektor-s-uvelichennym-teploobmennikom/
Атолл Про 2, ПКО 2 413P | Атолл Про 2 | ПКО 2 413P | 550 | 145 | 1350 | 2681 | 2167 | 1685 | напольный | ПКО 2 413P , П | Медно-алюминиевый конвектор Атолл Про. Напольный. Подключение боковое.Правое. Высота=550 мм, длина=1350 мм, глубина=145 мм. | 150 | ОАО «ФИРМА ИЗОТЕРМ» тел.+7(812)322-88-82 | 0 | https://isoterm.ru/product/napolnye-konvektory/atoll-pro2-dizayn-konvektor-s-uvelichennym-teploobmennikom/
Атолл Про 2, ПКО 2 414P | Атолл Про 2 | ПКО 2 414P | 550 | 145 | 1450 | 2926 | 2366 | 1839 | напольный | ПКО 2 414P , П | Медно-алюминиевый конвектор Атолл Про. Напольный. Подключение боковое.Правое. Высота=550 мм, длина=1450 мм, глубина=145 мм. | 150 | ОАО «ФИРМА ИЗОТЕРМ» тел.+7(812)322-88-82 | 0 | https://isoterm.ru/product/napolnye-konvektory/atoll-pro2-dizayn-konvektor-s-uvelichennym-teploobmennikom/
Атолл Про 2, ПКО 2 415P | Атолл Про 2 | ПКО 2 415P | 550 | 145 | 1550 | 3172 | 2564 | 1994 | напольный | ПКО 2 415P , П | Медно-алюминиевый конвектор Атолл Про. Напольный. Подключение боковое.Правое. Высота=550 мм, длина=1550 мм, глубина=145 мм. | 150 | ОАО «ФИРМА ИЗОТЕРМ» тел.+7(812)322-88-82 | 0 | https://isoterm.ru/product/napolnye-konvektory/atoll-pro2-dizayn-konvektor-s-uvelichennym-teploobmennikom/
Атолл Про 2, ПКО 2 416P | Атолл Про 2 | ПКО 2 416P | 550 | 145 | 1650 | 3418 | 2763 | 2149 | напольный | ПКО 2 416P , П | Медно-алюминиевый конвектор Атолл Про. Напольный. Подключение боковое.Правое. Высота=550 мм, длина=1650 мм, глубина=145 мм. | 150 | ОАО «ФИРМА ИЗОТЕРМ» тел.+7(812)322-88-82 | 0 | https://isoterm.ru/product/napolnye-konvektory/atoll-pro2-dizayn-konvektor-s-uvelichennym-teploobmennikom/
Атолл Про 2, ПКО 2 417P | Атолл Про 2 | ПКО 2 417P | 550 | 145 | 1750 | 3664 | 2962 | 2303 | напольный | ПКО 2 417P , П | Медно-алюминиевый конвектор Атолл Про. Напольный. Подключение боковое.Правое. Высота=550 мм, длина=1750 мм, глубина=145 мм. | 150 | ОАО «ФИРМА ИЗОТЕРМ» тел.+7(812)322-88-82 | 0 | https://isoterm.ru/product/napolnye-konvektory/atoll-pro2-dizayn-konvektor-s-uvelichennym-teploobmennikom/
Атолл Про 2, ПКО 2 418P | Атолл Про 2 | ПКО 2 418P | 550 | 145 | 1850 | 3910 | 3161 | 2458 | напольный | ПКО 2 418P , П | Медно-алюминиевый конвектор Атолл Про. Напольный. Подключение боковое.Правое. Высота=550 мм, длина=1850 мм, глубина=145 мм. | 150 | ОАО «ФИРМА ИЗОТЕРМ» тел.+7(812)322-88-82 | 0 | https://isoterm.ru/product/napolnye-konvektory/atoll-pro2-dizayn-konvektor-s-uvelichennym-teploobmennikom/
Атолл Про 2, ПКО 2 419P | Атолл Про 2 | ПКО 2 419P | 550 | 145 | 1950 | 4156 | 3360 | 2612 | напольный | ПКО 2 419P , П | Медно-алюминиевый конвектор Атолл Про. Напольный. Подключение боковое.Правое. Высота=550 мм, длина=1950 мм, глубина=145 мм. | 150 | ОАО «ФИРМА ИЗОТЕРМ» тел.+7(812)322-88-82 | 0 | https://isoterm.ru/product/napolnye-konvektory/atoll-pro2-dizayn-konvektor-s-uvelichennym-teploobmennikom/
Атолл Про 2, ПКО 2 420P | Атолл Про 2 | ПКО 2 420P | 550 | 145 | 2050 | 4402 | 3558 | 2767 | напольный | ПКО 2 420P , П | Медно-алюминиевый конвектор Атолл Про. Напольный. Подключение боковое.Правое. Высота=550 мм, длина=2050 мм, глубина=145 мм. | 150 | ОАО «ФИРМА ИЗОТЕРМ» тел.+7(812)322-88-82 | 0 | https://isoterm.ru/product/napolnye-konvektory/atoll-pro2-dizayn-konvektor-s-uvelichennym-teploobmennikom/
Атолл Про 2, ПКО 2 421P | Атолл Про 2 | ПКО 2 421P | 550 | 145 | 2150 | 4648 | 3757 | 2921 | напольный | ПКО 2 421P , П | Медно-алюминиевый конвектор Атолл Про. Напольный. Подключение боковое.Правое. Высота=550 мм, длина=2150 мм, глубина=145 мм. | 150 | ОАО «ФИРМА ИЗОТЕРМ» тел.+7(812)322-88-82 | 0 | https://isoterm.ru/product/napolnye-konvektory/atoll-pro2-dizayn-konvektor-s-uvelichennym-teploobmennikom/
Атолл Про 2, ПКО 2 422P | Атолл Про 2 | ПКО 2 422P | 550 | 145 | 2250 | 4894 | 3956 | 3076 | напольный | ПКО 2 422P , П | Медно-алюминиевый конвектор Атолл Про. Напольный. Подключение боковое.Правое. Высота=550 мм, длина=2250 мм, глубина=145 мм. | 150 | ОАО «ФИРМА ИЗОТЕРМ» тел.+7(812)322-88-82 | 0 | https://isoterm.ru/product/napolnye-konvektory/atoll-pro2-dizayn-konvektor-s-uvelichennym-teploobmennikom/
Атолл Про 2, ПКО 2 423P | Атолл Про 2 | ПКО 2 423P | 550 | 145 | 2350 | 5140 | 4155 | 3231 | напольный | ПКО 2 423P , П | Медно-алюминиевый конвектор Атолл Про. Напольный. Подключение боковое.Правое. Высота=550 мм, длина=2350 мм, глубина=145 мм. | 150 | ОАО «ФИРМА ИЗОТЕРМ» тел.+7(812)322-88-82 | 0 | https://isoterm.ru/product/napolnye-konvektory/atoll-pro2-dizayn-konvektor-s-uvelichennym-teploobmennikom/
Атолл Про 2, ПКО 2 424P | Атолл Про 2 | ПКО 2 424P | 550 | 145 | 2450 | 5386 | 4354 | 3385 | напольный | ПКО 2 424P , П | Медно-алюминиевый конвектор Атолл Про. Напольный. Подключение боковое.Правое. Высота=550 мм, длина=2450 мм, глубина=145 мм. | 150 | ОАО «ФИРМА ИЗОТЕРМ» тел.+7(812)322-88-82 | 0 | https://isoterm.ru/product/napolnye-konvektory/atoll-pro2-dizayn-konvektor-s-uvelichennym-teploobmennikom/
Атолл Про 2, ПКО 2 425P | Атолл Про 2 | ПКО 2 425P | 550 | 145 | 2550 | 5632 | 4552 | 3540 | напольный | ПКО 2 425P , П | Медно-алюминиевый конвектор Атолл Про. Напольный. Подключение боковое.Правое. Высота=550 мм, длина=2550 мм, глубина=145 мм. | 150 | ОАО «ФИРМА ИЗОТЕРМ» тел.+7(812)322-88-82 | 0 | https://isoterm.ru/product/napolnye-konvektory/atoll-pro2-dizayn-konvektor-s-uvelichennym-teploobmennikom/
Атолл Про 2, ПКО 2 504P | Атолл Про 2 | ПКО 2 504P | 650 | 156 | 450 | 491 | 397 | 308 | напольный | ПКО 2 504P , П | Медно-алюминиевый конвектор Атолл Про. Напольный. Подключение боковое.Правое. Высота=650 мм, длина=450 мм, глубина=156 мм. | 150 | ОАО «ФИРМА ИЗОТЕРМ» тел.+7(812)322-88-82 | 0 | https://isoterm.ru/product/napolnye-konvektory/atoll-pro2-dizayn-konvektor-s-uvelichennym-teploobmennikom/
Атолл Про 2, ПКО 2 505P | Атолл Про 2 | ПКО 2 505P | 650 | 156 | 550 | 749 | 605 | 471 | напольный | ПКО 2 505P , П | Медно-алюминиевый конвектор Атолл Про. Напольный. Подключение боковое.Правое. Высота=650 мм, длина=550 мм, глубина=156 мм. | 150 | ОАО «ФИРМА ИЗОТЕРМ» тел.+7(812)322-88-82 | 0 | https://isoterm.ru/product/napolnye-konvektory/atoll-pro2-dizayn-konvektor-s-uvelichennym-teploobmennikom/
Атолл Про 2, ПКО 2 506P | Атолл Про 2 | ПКО 2 506P | 650 | 156 | 650 | 1007 | 814 | 633 | напольный | ПКО 2 506P , П | Медно-алюминиевый конвектор Атолл Про. Напольный. Подключение боковое.Правое. Высота=650 мм, длина=650 мм, глубина=156 мм. | 150 | ОАО «ФИРМА ИЗОТЕРМ» тел.+7(812)322-88-82 | 0 | https://isoterm.ru/product/napolnye-konvektory/atoll-pro2-dizayn-konvektor-s-uvelichennym-teploobmennikom/
Атолл Про 2, ПКО 2 507P | Атолл Про 2 | ПКО 2 507P | 650 | 156 | 750 | 1265 | 1023 | 795 | напольный | ПКО 2 507P , П | Медно-алюминиевый конвектор Атолл Про. Напольный. Подключение боковое.Правое. Высота=650 мм, длина=750 мм, глубина=156 мм. | 150 | ОАО «ФИРМА ИЗОТЕРМ» тел.+7(812)322-88-82 | 0 | https://isoterm.ru/product/napolnye-konvektory/atoll-pro2-dizayn-konvektor-s-uvelichennym-teploobmennikom/
Атолл Про 2, ПКО 2 508P | Атолл Про 2 | ПКО 2 508P | 650 | 156 | 850 | 1524 | 1232 | 958 | напольный | ПКО 2 508P , П | Медно-алюминиевый конвектор Атолл Про. Напольный. Подключение боковое.Правое. Высота=650 мм, длина=850 мм, глубина=156 мм. | 150 | ОАО «ФИРМА ИЗОТЕРМ» тел.+7(812)322-88-82 | 0 | https://isoterm.ru/product/napolnye-konvektory/atoll-pro2-dizayn-konvektor-s-uvelichennym-teploobmennikom/
Атолл Про 2, ПКО 2 509P | Атолл Про 2 | ПКО 2 509P | 650 | 156 | 950 | 1782 | 1441 | 1120 | напольный | ПКО 2 509P , П | Медно-алюминиевый конвектор Атолл Про. Напольный. Подключение боковое.Правое. Высота=650 мм, длина=950 мм, глубина=156 мм. | 150 | ОАО «ФИРМА ИЗОТЕРМ» тел.+7(812)322-88-82 | 0 | https://isoterm.ru/product/napolnye-konvektory/atoll-pro2-dizayn-konvektor-s-uvelichennym-teploobmennikom/
Атолл Про 2, ПКО 2 510P | Атолл Про 2 | ПКО 2 510P | 650 | 156 | 1050 | 2040 | 1649 | 1282 | напольный | ПКО 2 510P , П | Медно-алюминиевый конвектор Атолл Про. Напольный. Подключение боковое.Правое. Высота=650 мм, длина=1050 мм, глубина=156 мм. | 150 | ОАО «ФИРМА ИЗОТЕРМ» тел.+7(812)322-88-82 | 0 | https://isoterm.ru/product/napolnye-konvektory/atoll-pro2-dizayn-konvektor-s-uvelichennym-teploobmennikom/
Атолл Про 2, ПКО 2 511P | Атолл Про 2 | ПКО 2 511P | 650 | 156 | 1150 | 2299 | 1858 | 1445 | напольный | ПКО 2 511P , П | Медно-алюминиевый конвектор Атолл Про. Напольный. Подключение боковое.Правое. Высота=650 мм, длина=1150 мм, глубина=156 мм. | 150 | ОАО «ФИРМА ИЗОТЕРМ» тел.+7(812)322-88-82 | 0 | https://isoterm.ru/product/napolnye-konvektory/atoll-pro2-dizayn-konvektor-s-uvelichennym-teploobmennikom/
Атолл Про 2, ПКО 2 512P | Атолл Про 2 | ПКО 2 512P | 650 | 156 | 1250 | 2557 | 2067 | 1607 | напольный | ПКО 2 512P , П | Медно-алюминиевый конвектор Атолл Про. Напольный. Подключение боковое.Правое. Высота=650 мм, длина=1250 мм, глубина=156 мм. | 150 | ОАО «ФИРМА ИЗОТЕРМ» тел.+7(812)322-88-82 | 0 | https://isoterm.ru/product/napolnye-konvektory/atoll-pro2-dizayn-konvektor-s-uvelichennym-teploobmennikom/
Атолл Про 2, ПКО 2 513P | Атолл Про 2 | ПКО 2 513P | 650 | 156 | 1350 | 2815 | 2276 | 1769 | напольный | ПКО 2 513P , П | Медно-алюминиевый конвектор Атолл Про. Напольный. Подключение боковое.Правое. Высота=650 мм, длина=1350 мм, глубина=156 мм. | 150 | ОАО «ФИРМА ИЗОТЕРМ» тел.+7(812)322-88-82 | 0 | https://isoterm.ru/product/napolnye-konvektory/atoll-pro2-dizayn-konvektor-s-uvelichennym-teploobmennikom/
Атолл Про 2, ПКО 2 514P | Атолл Про 2 | ПКО 2 514P | 650 | 156 | 1450 | 3073 | 2484 | 1932 | напольный | ПКО 2 514P , П | Медно-алюминиевый конвектор Атолл Про. Напольный. Подключение боковое.Правое. Высота=650 мм, длина=1450 мм, глубина=156 мм. | 150 | ОАО «ФИРМА ИЗОТЕРМ» тел.+7(812)322-88-82 | 0 | https://isoterm.ru/product/napolnye-konvektory/atoll-pro2-dizayn-konvektor-s-uvelichennym-teploobmennikom/
Атолл Про 2, ПКО 2 515P | Атолл Про 2 | ПКО 2 515P | 650 | 156 | 1550 | 3332 | 2693 | 2094 | напольный | ПКО 2 515P , П | Медно-алюминиевый конвектор Атолл Про. Напольный. Подключение боковое.Правое. Высота=650 мм, длина=1550 мм, глубина=156 мм. | 150 | ОАО «ФИРМА ИЗОТЕРМ» тел.+7(812)322-88-82 | 0 | https://isoterm.ru/product/napolnye-konvektory/atoll-pro2-dizayn-konvektor-s-uvelichennym-teploobmennikom/
Атолл Про 2, ПКО 2 516P | Атолл Про 2 | ПКО 2 516P | 650 | 156 | 1650 | 3590 | 2902 | 2256 | напольный | ПКО 2 516P , П | Медно-алюминиевый конвектор Атолл Про. Напольный. Подключение боковое.Правое. Высота=650 мм, длина=1650 мм, глубина=156 мм. | 150 | ОАО «ФИРМА ИЗОТЕРМ» тел.+7(812)322-88-82 | 0 | https://isoterm.ru/product/napolnye-konvektory/atoll-pro2-dizayn-konvektor-s-uvelichennym-teploobmennikom/
Атолл Про 2, ПКО 2 517P | Атолл Про 2 | ПКО 2 517P | 650 | 156 | 1750 | 3848 | 3111 | 2419 | напольный | ПКО 2 517P , П | Медно-алюминиевый конвектор Атолл Про. Напольный. Подключение боковое.Правое. Высота=650 мм, длина=1750 мм, глубина=156 мм. | 150 | ОАО «ФИРМА ИЗОТЕРМ» тел.+7(812)322-88-82 | 0 | https://isoterm.ru/product/napolnye-konvektory/atoll-pro2-dizayn-konvektor-s-uvelichennym-teploobmennikom/
Атолл Про 2, ПКО 2 518P | Атолл Про 2 | ПКО 2 518P | 650 | 156 | 1850 | 4106 | 3320 | 2581 | напольный | ПКО 2 518P , П | Медно-алюминиевый конвектор Атолл Про. Напольный. Подключение боковое.Правое. Высота=650 мм, длина=1850 мм, глубина=156 мм. | 150 | ОАО «ФИРМА ИЗОТЕРМ» тел.+7(812)322-88-82 | 0 | https://isoterm.ru/product/napolnye-konvektory/atoll-pro2-dizayn-konvektor-s-uvelichennym-teploobmennikom/
Атолл Про 2, ПКО 2 519P | Атолл Про 2 | ПКО 2 519P | 650 | 156 | 1950 | 4365 | 3528 | 2743 | напольный | ПКО 2 519P , П | Медно-алюминиевый конвектор Атолл Про. Напольный. Подключение боковое.Правое. Высота=650 мм, длина=1950 мм, глубина=156 мм. | 150 | ОАО «ФИРМА ИЗОТЕРМ» тел.+7(812)322-88-82 | 0 | https://isoterm.ru/product/napolnye-konvektory/atoll-pro2-dizayn-konvektor-s-uvelichennym-teploobmennikom/
Атолл Про 2, ПКО 2 520P | Атолл Про 2 | ПКО 2 520P | 650 | 156 | 2050 | 4623 | 3737 | 2906 | напольный | ПКО 2 520P , П | Медно-алюминиевый конвектор Атолл Про. Напольный. Подключение боковое.Правое. Высота=650 мм, длина=2050 мм, глубина=156 мм. | 150 | ОАО «ФИРМА ИЗОТЕРМ» тел.+7(812)322-88-82 | 0 | https://isoterm.ru/product/napolnye-konvektory/atoll-pro2-dizayn-konvektor-s-uvelichennym-teploobmennikom/
Атолл Про 2, ПКО 2 521P | Атолл Про 2 | ПКО 2 521P | 650 | 156 | 2150 | 4881 | 3946 | 3068 | напольный | ПКО 2 521P , П | Медно-алюминиевый конвектор Атолл Про. Напольный. Подключение боковое.Правое. Высота=650 мм, длина=2150 мм, глубина=156 мм. | 150 | ОАО «ФИРМА ИЗОТЕРМ» тел.+7(812)322-88-82 | 0 | https://isoterm.ru/product/napolnye-konvektory/atoll-pro2-dizayn-konvektor-s-uvelichennym-teploobmennikom/
Атолл Про 2, ПКО 2 522P | Атолл Про 2 | ПКО 2 522P | 650 | 156 | 2250 | 5139 | 4155 | 3230 | напольный | ПКО 2 522P , П | Медно-алюминиевый конвектор Атолл Про. Напольный. Подключение боковое.Правое. Высота=650 мм, длина=2250 мм, глубина=156 мм. | 150 | ОАО «ФИРМА ИЗОТЕРМ» тел.+7(812)322-88-82 | 0 | https://isoterm.ru/product/napolnye-konvektory/atoll-pro2-dizayn-konvektor-s-uvelichennym-teploobmennikom/
Атолл Про 2, ПКО 2 523P | Атолл Про 2 | ПКО 2 523P | 650 | 156 | 2350 | 5398 | 4363 | 3393 | напольный | ПКО 2 523P , П | Медно-алюминиевый конвектор Атолл Про. Напольный. Подключение боковое.Правое. Высота=650 мм, длина=2350 мм, глубина=156 мм. | 150 | ОАО «ФИРМА ИЗОТЕРМ» тел.+7(812)322-88-82 | 0 | https://isoterm.ru/product/napolnye-konvektory/atoll-pro2-dizayn-konvektor-s-uvelichennym-teploobmennikom/
Атолл Про 2, ПКО 2 524P | Атолл Про 2 | ПКО 2 524P | 650 | 156 | 2450 | 5656 | 4572 | 3555 | напольный | ПКО 2 524P , П | Медно-алюминиевый конвектор Атолл Про. Напольный. Подключение боковое.Правое. Высота=650 мм, длина=2450 мм, глубина=156 мм. | 150 | ОАО «ФИРМА ИЗОТЕРМ» тел.+7(812)322-88-82 | 0 | https://isoterm.ru/product/napolnye-konvektory/atoll-pro2-dizayn-konvektor-s-uvelichennym-teploobmennikom/
Атолл Про 2, ПКО 2 525P | Атолл Про 2 | ПКО 2 525P | 650 | 156 | 2550 | 5914 | 4781 | 3717 | напольный | ПКО 2 525P , П | Медно-алюминиевый конвектор Атолл Про. Напольный. Подключение боковое.Правое. Высота=650 мм, длина=2550 мм, глубина=156 мм. | 150 | ОАО «ФИРМА ИЗОТЕРМ» тел.+7(812)322-88-82 | 0 | https://isoterm.ru/product/napolnye-konvektory/atoll-pro2-dizayn-konvektor-s-uvelichennym-teploobmennikom/
Атолл Про 2, ПКД 2 304P | Атолл Про 2 | ПКД 2 304P | 450 | 250 | 450 | 832 | 673 | 523 | напольный | ПКД 2 304P, П | Медно-алюминиевый конвектор Атолл Про. Напольный. Подключение боковое.Правое. Высота=450 мм, длина=450 мм, глубина=250 мм. | 150 | ОАО «ФИРМА ИЗОТЕРМ» тел.+7(812)322-88-82 | 0 | https://isoterm.ru/product/napolnye-konvektory/atoll-pro2-dizayn-konvektor-s-uvelichennym-teploobmennikom/
Атолл Про 2, ПКД 2 305P | Атолл Про 2 | ПКД 2 305P | 450 | 250 | 550 | 1275 | 1030 | 801 | напольный | ПКД 2 305P, П | Медно-алюминиевый конвектор Атолл Про. Напольный. Подключение боковое.Правое. Высота=450 мм, длина=550 мм, глубина=250 мм. | 150 | ОАО «ФИРМА ИЗОТЕРМ» тел.+7(812)322-88-82 | 0 | https://isoterm.ru/product/napolnye-konvektory/atoll-pro2-dizayn-konvektor-s-uvelichennym-teploobmennikom/
Атолл Про 2, ПКД 2 306P | Атолл Про 2 | ПКД 2 306P | 450 | 250 | 650 | 1766 | 1427 | 1110 | напольный | ПКД 2 306P, П | Медно-алюминиевый конвектор Атолл Про. Напольный. Подключение боковое.Правое. Высота=450 мм, длина=650 мм, глубина=250 мм. | 150 | ОАО «ФИРМА ИЗОТЕРМ» тел.+7(812)322-88-82 | 0 | https://isoterm.ru/product/napolnye-konvektory/atoll-pro2-dizayn-konvektor-s-uvelichennym-teploobmennikom/
Атолл Про 2, ПКД 2 307P | Атолл Про 2 | ПКД 2 307P | 450 | 250 | 750 | 2210 | 1786 | 1389 | напольный | ПКД 2 307P, П | Медно-алюминиевый конвектор Атолл Про. Напольный. Подключение боковое.Правое. Высота=450 мм, длина=750 мм, глубина=250 мм. | 150 | ОАО «ФИРМА ИЗОТЕРМ» тел.+7(812)322-88-82 | 0 | https://isoterm.ru/product/napolnye-konvektory/atoll-pro2-dizayn-konvektor-s-uvelichennym-teploobmennikom/
Атолл Про 2, ПКД 2 308P | Атолл Про 2 | ПКД 2 308P | 450 | 250 | 850 | 2651 | 2143 | 1666 | напольный | ПКД 2 308P, П | Медно-алюминиевый конвектор Атолл Про. Напольный. Подключение боковое.Правое. Высота=450 мм, длина=850 мм, глубина=250 мм. | 150 | ОАО «ФИРМА ИЗОТЕРМ» тел.+7(812)322-88-82 | 0 | https://isoterm.ru/product/napolnye-konvektory/atoll-pro2-dizayn-konvektor-s-uvelichennym-teploobmennikom/
Атолл Про 2, ПКД 2 309P | Атолл Про 2 | ПКД 2 309P | 450 | 250 | 950 | 3147 | 2544 | 1978 | напольный | ПКД 2 309P, П | Медно-алюминиевый конвектор Атолл Про. Напольный. Подключение боковое.Правое. Высота=450 мм, длина=950 мм, глубина=250 мм. | 150 | ОАО «ФИРМА ИЗОТЕРМ» тел.+7(812)322-88-82 | 0 | https://isoterm.ru/product/napolnye-konvektory/atoll-pro2-dizayn-konvektor-s-uvelichennym-teploobmennikom/
Атолл Про 2, ПКД 2 310P | Атолл Про 2 | ПКД 2 310P | 450 | 250 | 1050 | 3589 | 2901 | 2256 | напольный | ПКД 2 310P, П | Медно-алюминиевый конвектор Атолл Про. Напольный. Подключение боковое.Правое. Высота=450 мм, длина=1050 мм, глубина=250 мм. | 150 | ОАО «ФИРМА ИЗОТЕРМ» тел.+7(812)322-88-82 | 0 | https://isoterm.ru/product/napolnye-konvektory/atoll-pro2-dizayn-konvektor-s-uvelichennym-teploobmennikom/
Атолл Про 2, ПКД 2 311P | Атолл Про 2 | ПКД 2 311P | 450 | 250 | 1150 | 4030 | 3258 | 2533 | напольный | ПКД 2 311P, П | Медно-алюминиевый конвектор Атолл Про. Напольный. Подключение боковое.Правое. Высота=450 мм, длина=1150 мм, глубина=250 мм. | 150 | ОАО «ФИРМА ИЗОТЕРМ» тел.+7(812)322-88-82 | 0 | https://isoterm.ru/product/napolnye-konvektory/atoll-pro2-dizayn-konvektor-s-uvelichennym-teploobmennikom/
Атолл Про 2, ПКД 2 312P | Атолл Про 2 | ПКД 2 312P | 450 | 250 | 1250 | 4527 | 3659 | 2845 | напольный | ПКД 2 312P, П | Медно-алюминиевый конвектор Атолл Про. Напольный. Подключение боковое.Правое. Высота=450 мм, длина=1250 мм, глубина=250 мм. | 150 | ОАО «ФИРМА ИЗОТЕРМ» тел.+7(812)322-88-82 | 0 | https://isoterm.ru/product/napolnye-konvektory/atoll-pro2-dizayn-konvektor-s-uvelichennym-teploobmennikom/
Атолл Про 2, ПКД 2 313P | Атолл Про 2 | ПКД 2 313P | 450 | 250 | 1350 | 4969 | 4016 | 3123 | напольный | ПКД 2 313P, П | Медно-алюминиевый конвектор Атолл Про. Напольный. Подключение боковое.Правое. Высота=450 мм, длина=1350 мм, глубина=250 мм. | 150 | ОАО «ФИРМА ИЗОТЕРМ» тел.+7(812)322-88-82 | 0 | https://isoterm.ru/product/napolnye-konvektory/atoll-pro2-dizayn-konvektor-s-uvelichennym-teploobmennikom/
Атолл Про 2, ПКД 2 314P | Атолл Про 2 | ПКД 2 314P | 450 | 250 | 1450 | 5410 | 4373 | 3401 | напольный | ПКД 2 314P, П | Медно-алюминиевый конвектор Атолл Про. Напольный. Подключение боковое.Правое. Высота=450 мм, длина=1450 мм, глубина=250 мм. | 150 | ОАО «ФИРМА ИЗОТЕРМ» тел.+7(812)322-88-82 | 0 | https://isoterm.ru/product/napolnye-konvektory/atoll-pro2-dizayn-konvektor-s-uvelichennym-teploobmennikom/
Атолл Про 2, ПКД 2 315P | Атолл Про 2 | ПКД 2 315P | 450 | 250 | 1550 | 5907 | 4775 | 3713 | напольный | ПКД 2 315P, П | Медно-алюминиевый конвектор Атолл Про. Напольный. Подключение боковое.Правое. Высота=450 мм, длина=1550 мм, глубина=250 мм. | 150 | ОАО «ФИРМА ИЗОТЕРМ» тел.+7(812)322-88-82 | 0 | https://isoterm.ru/product/napolnye-konvektory/atoll-pro2-dizayn-konvektor-s-uvelichennym-teploobmennikom/
Атолл Про 2, ПКД 2 316P | Атолл Про 2 | ПКД 2 316P | 450 | 250 | 1650 | 6349 | 5132 | 3991 | напольный | ПКД 2 316P, П | Медно-алюминиевый конвектор Атолл Про. Напольный. Подключение боковое.Правое. Высота=450 мм, длина=1650 мм, глубина=250 мм. | 150 | ОАО «ФИРМА ИЗОТЕРМ» тел.+7(812)322-88-82 | 0 | https://isoterm.ru/product/napolnye-konvektory/atoll-pro2-dizayn-konvektor-s-uvelichennym-teploobmennikom/
Атолл Про 2, ПКД 2 317P | Атолл Про 2 | ПКД 2 317P | 450 | 250 | 1750 | 6792 | 5491 | 4269 | напольный | ПКД 2 317P, П | Медно-алюминиевый конвектор Атолл Про. Напольный. Подключение боковое.Правое. Высота=450 мм, длина=1750 мм, глубина=250 мм. | 150 | ОАО «ФИРМА ИЗОТЕРМ» тел.+7(812)322-88-82 | 0 | https://isoterm.ru/product/napolnye-konvektory/atoll-pro2-dizayn-konvektor-s-uvelichennym-teploobmennikom/
Атолл Про 2, ПКД 2 318P | Атолл Про 2 | ПКД 2 318P | 450 | 250 | 1850 | 7287 | 5891 | 4581 | напольный | ПКД 2 318P, П | Медно-алюминиевый конвектор Атолл Про. Напольный. Подключение боковое.Правое. Высота=450 мм, длина=1850 мм, глубина=250 мм. | 150 | ОАО «ФИРМА ИЗОТЕРМ» тел.+7(812)322-88-82 | 0 | https://isoterm.ru/product/napolnye-konvektory/atoll-pro2-dizayn-konvektor-s-uvelichennym-teploobmennikom/
Атолл Про 2, ПКД 2 319P | Атолл Про 2 | ПКД 2 319P | 450 | 250 | 1950 | 7731 | 6250 | 4859 | напольный | ПКД 2 319P, П | Медно-алюминиевый конвектор Атолл Про. Напольный. Подключение боковое.Правое. Высота=450 мм, длина=1950 мм, глубина=250 мм. | 150 | ОАО «ФИРМА ИЗОТЕРМ» тел.+7(812)322-88-82 | 0 | https://isoterm.ru/product/napolnye-konvektory/atoll-pro2-dizayn-konvektor-s-uvelichennym-teploobmennikom/
Атолл Про 2, ПКД 2 320P | Атолл Про 2 | ПКД 2 320P | 450 | 250 | 2050 | 8172 | 6606 | 5137 | напольный | ПКД 2 320P, П | Медно-алюминиевый конвектор Атолл Про. Напольный. Подключение боковое.Правое. Высота=450 мм, длина=2050 мм, глубина=250 мм. | 150 | ОАО «ФИРМА ИЗОТЕРМ» тел.+7(812)322-88-82 | 0 | https://isoterm.ru/product/napolnye-konvektory/atoll-pro2-dizayn-konvektor-s-uvelichennym-teploobmennikom/
Атолл Про 2, ПКД 2 321P | Атолл Про 2 | ПКД 2 321P | 450 | 250 | 2150 | 8668 | 7007 | 5448 | напольный | ПКД 2 321P, П | Медно-алюминиевый конвектор Атолл Про. Напольный. Подключение боковое.Правое. Высота=450 мм, длина=2150 мм, глубина=250 мм. | 150 | ОАО «ФИРМА ИЗОТЕРМ» тел.+7(812)322-88-82 | 0 | https://isoterm.ru/product/napolnye-konvektory/atoll-pro2-dizayn-konvektor-s-uvelichennym-teploobmennikom/
Атолл Про 2, ПКД 2 322P | Атолл Про 2 | ПКД 2 322P | 450 | 250 | 2250 | 9111 | 7365 | 5727 | напольный | ПКД 2 322P, П | Медно-алюминиевый конвектор Атолл Про. Напольный. Подключение боковое.Правое. Высота=450 мм, длина=2250 мм, глубина=250 мм. | 150 | ОАО «ФИРМА ИЗОТЕРМ» тел.+7(812)322-88-82 | 0 | https://isoterm.ru/product/napolnye-konvektory/atoll-pro2-dizayn-konvektor-s-uvelichennym-teploobmennikom/
Атолл Про 2, ПКД 2 323P | Атолл Про 2 | ПКД 2 323P | 450 | 250 | 2350 | 9553 | 7722 | 6004 | напольный | ПКД 2 323P, П | Медно-алюминиевый конвектор Атолл Про. Напольный. Подключение боковое.Правое. Высота=450 мм, длина=2350 мм, глубина=250 мм. | 150 | ОАО «ФИРМА ИЗОТЕРМ» тел.+7(812)322-88-82 | 0 | https://isoterm.ru/product/napolnye-konvektory/atoll-pro2-dizayn-konvektor-s-uvelichennym-teploobmennikom/
Атолл Про 2, ПКД 2 324P | Атолл Про 2 | ПКД 2 324P | 450 | 250 | 2450 | 10050 | 8124 | 6317 | напольный | ПКД 2 324P, П | Медно-алюминиевый конвектор Атолл Про. Напольный. Подключение боковое.Правое. Высота=450 мм, длина=2450 мм, глубина=250 мм. | 150 | ОАО «ФИРМА ИЗОТЕРМ» тел.+7(812)322-88-82 | 0 | https://isoterm.ru/product/napolnye-konvektory/atoll-pro2-dizayn-konvektor-s-uvelichennym-teploobmennikom/
Атолл Про 2, ПКД 2 325P | Атолл Про 2 | ПКД 2 325P | 450 | 250 | 2550 | 10492 | 8481 | 6595 | напольный | ПКД 2 325P, П | Медно-алюминиевый конвектор Атолл Про. Напольный. Подключение боковое.Правое. Высота=450 мм, длина=2550 мм, глубина=250 мм. | 150 | ОАО «ФИРМА ИЗОТЕРМ» тел.+7(812)322-88-82 | 0 | https://isoterm.ru/product/napolnye-konvektory/atoll-pro2-dizayn-konvektor-s-uvelichennym-teploobmennikom/
Атолл Про 2, ПКД 2 404P | Атолл Про 2 | ПКД 2 404P | 550 | 245 | 450 | 925 | 748 | 582 | напольный | ПКД 2 404P , П | Медно-алюминиевый конвектор Атолл Про. Напольный. Подключение боковое.Правое. Высота=550 мм, длина=450 мм, глубина=245 мм. | 150 | ОАО «ФИРМА ИЗОТЕРМ» тел.+7(812)322-88-82 | 0 | https://isoterm.ru/product/napolnye-konvektory/atoll-pro2-dizayn-konvektor-s-uvelichennym-teploobmennikom/
Атолл Про 2, ПКД 2 405P | Атолл Про 2 | ПКД 2 405P | 550 | 245 | 550 | 1412 | 1142 | 888 | напольный | ПКД 2 405P , П | Медно-алюминиевый конвектор Атолл Про. Напольный. Подключение боковое.Правое. Высота=550 мм, длина=550 мм, глубина=245 мм. | 150 | ОАО «ФИРМА ИЗОТЕРМ» тел.+7(812)322-88-82 | 0 | https://isoterm.ru/product/napolnye-konvektory/atoll-pro2-dizayn-konvektor-s-uvelichennym-teploobmennikom/
Атолл Про 2, ПКД 2 406P | Атолл Про 2 | ПКД 2 406P | 550 | 245 | 650 | 1899 | 1535 | 1194 | напольный | ПКД 2 406P , П | Медно-алюминиевый конвектор Атолл Про. Напольный. Подключение боковое.Правое. Высота=550 мм, длина=650 мм, глубина=245 мм. | 150 | ОАО «ФИРМА ИЗОТЕРМ» тел.+7(812)322-88-82 | 0 | https://isoterm.ru/product/napolnye-konvektory/atoll-pro2-dizayn-konvektor-s-uvelichennym-teploobmennikom/
Атолл Про 2, ПКД 2 407P | Атолл Про 2 | ПКД 2 407P | 550 | 245 | 750 | 2386 | 1929 | 1500 | напольный | ПКД 2 407P , П | Медно-алюминиевый конвектор Атолл Про. Напольный. Подключение боковое.Правое. Высота=550 мм, длина=750 мм, глубина=245 мм. | 150 | ОАО «ФИРМА ИЗОТЕРМ» тел.+7(812)322-88-82 | 0 | https://isoterm.ru/product/napolnye-konvektory/atoll-pro2-dizayn-konvektor-s-uvelichennym-teploobmennikom/
Атолл Про 2, ПКД 2 408P | Атолл Про 2 | ПКД 2 408P | 550 | 245 | 850 | 2873 | 2322 | 1806 | напольный | ПКД 2 408P , П | Медно-алюминиевый конвектор Атолл Про. Напольный. Подключение боковое.Правое. Высота=550 мм, длина=850 мм, глубина=245 мм. | 150 | ОАО «ФИРМА ИЗОТЕРМ» тел.+7(812)322-88-82 | 0 | https://isoterm.ru/product/napolnye-konvektory/atoll-pro2-dizayn-konvektor-s-uvelichennym-teploobmennikom/
Атолл Про 2, ПКД 2 409P | Атолл Про 2 | ПКД 2 409P | 550 | 245 | 950 | 3360 | 2716 | 2112 | напольный | ПКД 2 409P , П | Медно-алюминиевый конвектор Атолл Про. Напольный. Подключение боковое.Правое. Высота=550 мм, длина=950 мм, глубина=245 мм. | 150 | ОАО «ФИРМА ИЗОТЕРМ» тел.+7(812)322-88-82 | 0 | https://isoterm.ru/product/napolnye-konvektory/atoll-pro2-dizayn-konvektor-s-uvelichennym-teploobmennikom/
Атолл Про 2, ПКД 2 410P | Атолл Про 2 | ПКД 2 410P | 550 | 245 | 1050 | 3847 | 3110 | 2418 | напольный | ПКД 2 410P , П | Медно-алюминиевый конвектор Атолл Про. Напольный. Подключение боковое.Правое. Высота=550 мм, длина=1050 мм, глубина=245 мм. | 150 | ОАО «ФИРМА ИЗОТЕРМ» тел.+7(812)322-88-82 | 0 | https://isoterm.ru/product/napolnye-konvektory/atoll-pro2-dizayn-konvektor-s-uvelichennym-teploobmennikom/
Атолл Про 2, ПКД 2 411P | Атолл Про 2 | ПКД 2 411P | 550 | 245 | 1150 | 4334 | 3503 | 2724 | напольный | ПКД 2 411P , П | Медно-алюминиевый конвектор Атолл Про. Напольный. Подключение боковое.Правое. Высота=550 мм, длина=1150 мм, глубина=245 мм. | 150 | ОАО «ФИРМА ИЗОТЕРМ» тел.+7(812)322-88-82 | 0 | https://isoterm.ru/product/napolnye-konvektory/atoll-pro2-dizayn-konvektor-s-uvelichennym-teploobmennikom/
Атолл Про 2, ПКД 2 412P | Атолл Про 2 | ПКД 2 412P | 550 | 245 | 1250 | 4821 | 3897 | 3030 | напольный | ПКД 2 412P , П | Медно-алюминиевый конвектор Атолл Про. Напольный. Подключение боковое.Правое. Высота=550 мм, длина=1250 мм, глубина=245 мм. | 150 | ОАО «ФИРМА ИЗОТЕРМ» тел.+7(812)322-88-82 | 0 | https://isoterm.ru/product/napolnye-konvektory/atoll-pro2-dizayn-konvektor-s-uvelichennym-teploobmennikom/
Атолл Про 2, ПКД 2 413P | Атолл Про 2 | ПКД 2 413P | 550 | 245 | 1350 | 5308 | 4291 | 3336 | напольный | ПКД 2 413P , П | Медно-алюминиевый конвектор Атолл Про. Напольный. Подключение боковое.Правое. Высота=550 мм, длина=1350 мм, глубина=245 мм. | 150 | ОАО «ФИРМА ИЗОТЕРМ» тел.+7(812)322-88-82 | 0 | https://isoterm.ru/product/napolnye-konvektory/atoll-pro2-dizayn-konvektor-s-uvelichennym-teploobmennikom/
Атолл Про 2, ПКД 2 414P | Атолл Про 2 | ПКД 2 414P | 550 | 245 | 1450 | 5795 | 4684 | 3642 | напольный | ПКД 2 414P , П | Медно-алюминиевый конвектор Атолл Про. Напольный. Подключение боковое.Правое. Высота=550 мм, длина=1450 мм, глубина=245 мм. | 150 | ОАО «ФИРМА ИЗОТЕРМ» тел.+7(812)322-88-82 | 0 | https://isoterm.ru/product/napolnye-konvektory/atoll-pro2-dizayn-konvektor-s-uvelichennym-teploobmennikom/
Атолл Про 2, ПКД 2 415P | Атолл Про 2 | ПКД 2 415P | 550 | 245 | 1550 | 6282 | 5078 | 3948 | напольный | ПКД 2 415P , П | Медно-алюминиевый конвектор Атолл Про. Напольный. Подключение боковое.Правое. Высота=550 мм, длина=1550 мм, глубина=245 мм. | 150 | ОАО «ФИРМА ИЗОТЕРМ» тел.+7(812)322-88-82 | 0 | https://isoterm.ru/product/napolnye-konvektory/atoll-pro2-dizayn-konvektor-s-uvelichennym-teploobmennikom/
Атолл Про 2, ПКД 2 416P | Атолл Про 2 | ПКД 2 416P | 550 | 245 | 1650 | 6769 | 5472 | 4254 | напольный | ПКД 2 416P , П | Медно-алюминиевый конвектор Атолл Про. Напольный. Подключение боковое.Правое. Высота=550 мм, длина=1650 мм, глубина=245 мм. | 150 | ОАО «ФИРМА ИЗОТЕРМ» тел.+7(812)322-88-82 | 0 | https://isoterm.ru/product/napolnye-konvektory/atoll-pro2-dizayn-konvektor-s-uvelichennym-teploobmennikom/
Атолл Про 2, ПКД 2 417P | Атолл Про 2 | ПКД 2 417P | 550 | 245 | 1750 | 7256 | 5865 | 4560 | напольный | ПКД 2 417P , П | Медно-алюминиевый конвектор Атолл Про. Напольный. Подключение боковое.Правое. Высота=550 мм, длина=1750 мм, глубина=245 мм. | 150 | ОАО «ФИРМА ИЗОТЕРМ» тел.+7(812)322-88-82 | 0 | https://isoterm.ru/product/napolnye-konvektory/atoll-pro2-dizayn-konvektor-s-uvelichennym-teploobmennikom/
Атолл Про 2, ПКД 2 418P | Атолл Про 2 | ПКД 2 418P | 550 | 245 | 1850 | 7742 | 6259 | 4867 | напольный | ПКД 2 418P , П | Медно-алюминиевый конвектор Атолл Про. Напольный. Подключение боковое.Правое. Высота=550 мм, длина=1850 мм, глубина=245 мм. | 150 | ОАО «ФИРМА ИЗОТЕРМ» тел.+7(812)322-88-82 | 0 | https://isoterm.ru/product/napolnye-konvektory/atoll-pro2-dizayn-konvektor-s-uvelichennym-teploobmennikom/
Атолл Про 2, ПКД 2 419P | Атолл Про 2 | ПКД 2 419P | 550 | 245 | 1950 | 8229 | 6652 | 5173 | напольный | ПКД 2 419P , П | Медно-алюминиевый конвектор Атолл Про. Напольный. Подключение боковое.Правое. Высота=550 мм, длина=1950 мм, глубина=245 мм. | 150 | ОАО «ФИРМА ИЗОТЕРМ» тел.+7(812)322-88-82 | 0 | https://isoterm.ru/product/napolnye-konvektory/atoll-pro2-dizayn-konvektor-s-uvelichennym-teploobmennikom/
Атолл Про 2, ПКД 2 420P | Атолл Про 2 | ПКД 2 420P | 550 | 245 | 2050 | 8716 | 7046 | 5479 | напольный | ПКД 2 420P , П | Медно-алюминиевый конвектор Атолл Про. Напольный. Подключение боковое.Правое. Высота=550 мм, длина=2050 мм, глубина=245 мм. | 150 | ОАО «ФИРМА ИЗОТЕРМ» тел.+7(812)322-88-82 | 0 | https://isoterm.ru/product/napolnye-konvektory/atoll-pro2-dizayn-konvektor-s-uvelichennym-teploobmennikom/
Атолл Про 2, ПКД 2 421P | Атолл Про 2 | ПКД 2 421P | 550 | 245 | 2150 | 9203 | 7440 | 5785 | напольный | ПКД 2 421P , П | Медно-алюминиевый конвектор Атолл Про. Напольный. Подключение боковое.Правое. Высота=550 мм, длина=2150 мм, глубина=245 мм. | 150 | ОАО «ФИРМА ИЗОТЕРМ» тел.+7(812)322-88-82 | 0 | https://isoterm.ru/product/napolnye-konvektory/atoll-pro2-dizayn-konvektor-s-uvelichennym-teploobmennikom/
Атолл Про 2, ПКД 2 422P | Атолл Про 2 | ПКД 2 422P | 550 | 245 | 2250 | 9690 | 7833 | 6091 | напольный | ПКД 2 422P , П | Медно-алюминиевый конвектор Атолл Про. Напольный. Подключение боковое.Правое. Высота=550 мм, длина=2250 мм, глубина=245 мм. | 150 | ОАО «ФИРМА ИЗОТЕРМ» тел.+7(812)322-88-82 | 0 | https://isoterm.ru/product/napolnye-konvektory/atoll-pro2-dizayn-konvektor-s-uvelichennym-teploobmennikom/
Атолл Про 2, ПКД 2 423P | Атолл Про 2 | ПКД 2 423P | 550 | 245 | 2350 | 10177 | 8227 | 6397 | напольный | ПКД 2 423P , П | Медно-алюминиевый конвектор Атолл Про. Напольный. Подключение боковое.Правое. Высота=550 мм, длина=2350 мм, глубина=245 мм. | 150 | ОАО «ФИРМА ИЗОТЕРМ» тел.+7(812)322-88-82 | 0 | https://isoterm.ru/product/napolnye-konvektory/atoll-pro2-dizayn-konvektor-s-uvelichennym-teploobmennikom/
Атолл Про 2, ПКД 2 424P | Атолл Про 2 | ПКД 2 424P | 550 | 245 | 2450 | 10664 | 8621 | 6703 | напольный | ПКД 2 424P , П | Медно-алюминиевый конвектор Атолл Про. Напольный. Подключение боковое.Правое. Высота=550 мм, длина=2450 мм, глубина=245 мм. | 150 | ОАО «ФИРМА ИЗОТЕРМ» тел.+7(812)322-88-82 | 0 | https://isoterm.ru/product/napolnye-konvektory/atoll-pro2-dizayn-konvektor-s-uvelichennym-teploobmennikom/
Атолл Про 2, ПКД 2 425P | Атолл Про 2 | ПКД 2 425P | 550 | 245 | 2550 | 11151 | 9014 | 7009 | напольный | ПКД 2 425P , П | Медно-алюминиевый конвектор Атолл Про. Напольный. Подключение боковое.Правое. Высота=550 мм, длина=2550 мм, глубина=245 мм. | 150 | ОАО «ФИРМА ИЗОТЕРМ» тел.+7(812)322-88-82 | 0 | https://isoterm.ru/product/napolnye-konvektory/atoll-pro2-dizayn-konvektor-s-uvelichennym-teploobmennikom/
Атолл Про 2, ПКД 2 504P | Атолл Про 2 | ПКД 2 504P | 650 | 256 | 450 | 971 | 785 | 610 | напольный | ПКД 2 504P , П | Медно-алюминиевый конвектор Атолл Про. Напольный. Подключение боковое.Правое. Высота=650 мм, длина=450 мм, глубина=256 мм. | 150 | ОАО «ФИРМА ИЗОТЕРМ» тел.+7(812)322-88-82 | 0 | https://isoterm.ru/product/napolnye-konvektory/atoll-pro2-dizayn-konvektor-s-uvelichennym-teploobmennikom/
Атолл Про 2, ПКД 2 505P | Атолл Про 2 | ПКД 2 505P | 650 | 256 | 550 | 1483 | 1199 | 932 | напольный | ПКД 2 505P , П | Медно-алюминиевый конвектор Атолл Про. Напольный. Подключение боковое.Правое. Высота=650 мм, длина=550 мм, глубина=256 мм. | 150 | ОАО «ФИРМА ИЗОТЕРМ» тел.+7(812)322-88-82 | 0 | https://isoterm.ru/product/napolnye-konvektory/atoll-pro2-dizayn-konvektor-s-uvelichennym-teploobmennikom/
Атолл Про 2, ПКД 2 506P | Атолл Про 2 | ПКД 2 506P | 650 | 256 | 650 | 1994 | 1612 | 1253 | напольный | ПКД 2 506P , П | Медно-алюминиевый конвектор Атолл Про. Напольный. Подключение боковое.Правое. Высота=650 мм, длина=650 мм, глубина=256 мм. | 150 | ОАО «ФИРМА ИЗОТЕРМ» тел.+7(812)322-88-82 | 0 | https://isoterm.ru/product/napolnye-konvektory/atoll-pro2-dizayn-konvektor-s-uvelichennym-teploobmennikom/
Атолл Про 2, ПКД 2 507P | Атолл Про 2 | ПКД 2 507P | 650 | 256 | 750 | 2505 | 2025 | 1575 | напольный | ПКД 2 507P , П | Медно-алюминиевый конвектор Атолл Про. Напольный. Подключение боковое.Правое. Высота=650 мм, длина=750 мм, глубина=256 мм. | 150 | ОАО «ФИРМА ИЗОТЕРМ» тел.+7(812)322-88-82 | 0 | https://isoterm.ru/product/napolnye-konvektory/atoll-pro2-dizayn-konvektor-s-uvelichennym-teploobmennikom/
Атолл Про 2, ПКД 2 508P | Атолл Про 2 | ПКД 2 508P | 650 | 256 | 850 | 3017 | 2439 | 1896 | напольный | ПКД 2 508P , П | Медно-алюминиевый конвектор Атолл Про. Напольный. Подключение боковое.Правое. Высота=650 мм, длина=850 мм, глубина=256 мм. | 150 | ОАО «ФИРМА ИЗОТЕРМ» тел.+7(812)322-88-82 | 0 | https://isoterm.ru/product/napolnye-konvektory/atoll-pro2-dizayn-konvektor-s-uvelichennym-teploobmennikom/
Атолл Про 2, ПКД 2 509P | Атолл Про 2 | ПКД 2 509P | 650 | 256 | 950 | 3528 | 2852 | 2218 | напольный | ПКД 2 509P , П | Медно-алюминиевый конвектор Атолл Про. Напольный. Подключение боковое.Правое. Высота=650 мм, длина=950 мм, глубина=256 мм. | 150 | ОАО «ФИРМА ИЗОТЕРМ» тел.+7(812)322-88-82 | 0 | https://isoterm.ru/product/napolnye-konvektory/atoll-pro2-dizayn-konvektor-s-uvelichennym-teploobmennikom/
Атолл Про 2, ПКД 2 510P | Атолл Про 2 | ПКД 2 510P | 650 | 256 | 1050 | 4039 | 3265 | 2539 | напольный | ПКД 2 510P , П | Медно-алюминиевый конвектор Атолл Про. Напольный. Подключение боковое.Правое. Высота=650 мм, длина=1050 мм, глубина=256 мм. | 150 | ОАО «ФИРМА ИЗОТЕРМ» тел.+7(812)322-88-82 | 0 | https://isoterm.ru/product/napolnye-konvektory/atoll-pro2-dizayn-konvektor-s-uvelichennym-teploobmennikom/
Атолл Про 2, ПКД 2 511P | Атолл Про 2 | ПКД 2 511P | 650 | 256 | 1150 | 4551 | 3679 | 2860 | напольный | ПКД 2 511P , П | Медно-алюминиевый конвектор Атолл Про. Напольный. Подключение боковое.Правое. Высота=650 мм, длина=1150 мм, глубина=256 мм. | 150 | ОАО «ФИРМА ИЗОТЕРМ» тел.+7(812)322-88-82 | 0 | https://isoterm.ru/product/napolnye-konvektory/atoll-pro2-dizayn-konvektor-s-uvelichennym-teploobmennikom/
Атолл Про 2, ПКД 2 512P | Атолл Про 2 | ПКД 2 512P | 650 | 256 | 1250 | 5062 | 4092 | 3182 | напольный | ПКД 2 512P , П | Медно-алюминиевый конвектор Атолл Про. Напольный. Подключение боковое.Правое. Высота=650 мм, длина=1250 мм, глубина=256 мм. | 150 | ОАО «ФИРМА ИЗОТЕРМ» тел.+7(812)322-88-82 | 0 | https://isoterm.ru/product/napolnye-konvektory/atoll-pro2-dizayn-konvektor-s-uvelichennym-teploobmennikom/
Атолл Про 2, ПКД 2 513P | Атолл Про 2 | ПКД 2 513P | 650 | 256 | 1350 | 5573 | 4505 | 3503 | напольный | ПКД 2 513P , П | Медно-алюминиевый конвектор Атолл Про. Напольный. Подключение боковое.Правое. Высота=650 мм, длина=1350 мм, глубина=256 мм. | 150 | ОАО «ФИРМА ИЗОТЕРМ» тел.+7(812)322-88-82 | 0 | https://isoterm.ru/product/napolnye-konvektory/atoll-pro2-dizayn-konvektor-s-uvelichennym-teploobmennikom/
Атолл Про 2, ПКД 2 514P | Атолл Про 2 | ПКД 2 514P | 650 | 256 | 1450 | 6085 | 4919 | 3825 | напольный | ПКД 2 514P , П | Медно-алюминиевый конвектор Атолл Про. Напольный. Подключение боковое.Правое. Высота=650 мм, длина=1450 мм, глубина=256 мм. | 150 | ОАО «ФИРМА ИЗОТЕРМ» тел.+7(812)322-88-82 | 0 | https://isoterm.ru/product/napolnye-konvektory/atoll-pro2-dizayn-konvektor-s-uvelichennym-teploobmennikom/
Атолл Про 2, ПКД 2 515P | Атолл Про 2 | ПКД 2 515P | 650 | 256 | 1550 | 6596 | 5332 | 4146 | напольный | ПКД 2 515P , П | Медно-алюминиевый конвектор Атолл Про. Напольный. Подключение боковое.Правое. Высота=650 мм, длина=1550 мм, глубина=256 мм. | 150 | ОАО «ФИРМА ИЗОТЕРМ» тел.+7(812)322-88-82 | 0 | https://isoterm.ru/product/napolnye-konvektory/atoll-pro2-dizayn-konvektor-s-uvelichennym-teploobmennikom/
Атолл Про 2, ПКД 2 516P | Атолл Про 2 | ПКД 2 516P | 650 | 256 | 1650 | 7107 | 5745 | 4467 | напольный | ПКД 2 516P , П | Медно-алюминиевый конвектор Атолл Про. Напольный. Подключение боковое.Правое. Высота=650 мм, длина=1650 мм, глубина=256 мм. | 150 | ОАО «ФИРМА ИЗОТЕРМ» тел.+7(812)322-88-82 | 0 | https://isoterm.ru/product/napolnye-konvektory/atoll-pro2-dizayn-konvektor-s-uvelichennym-teploobmennikom/
Атолл Про 2, ПКД 2 517P | Атолл Про 2 | ПКД 2 517P | 650 | 256 | 1750 | 7619 | 6159 | 4789 | напольный | ПКД 2 517P , П | Медно-алюминиевый конвектор Атолл Про. Напольный. Подключение боковое.Правое. Высота=650 мм, длина=1750 мм, глубина=256 мм. | 150 | ОАО «ФИРМА ИЗОТЕРМ» тел.+7(812)322-88-82 | 0 | https://isoterm.ru/product/napolnye-konvektory/atoll-pro2-dizayn-konvektor-s-uvelichennym-teploobmennikom/
Атолл Про 2, ПКД 2 518P | Атолл Про 2 | ПКД 2 518P | 650 | 256 | 1850 | 8130 | 6572 | 5110 | напольный | ПКД 2 518P , П | Медно-алюминиевый конвектор Атолл Про. Напольный. Подключение боковое.Правое. Высота=650 мм, длина=1850 мм, глубина=256 мм. | 150 | ОАО «ФИРМА ИЗОТЕРМ» тел.+7(812)322-88-82 | 0 | https://isoterm.ru/product/napolnye-konvektory/atoll-pro2-dizayn-konvektor-s-uvelichennym-teploobmennikom/
Атолл Про 2, ПКД 2 519P | Атолл Про 2 | ПКД 2 519P | 650 | 256 | 1950 | 8641 | 6986 | 5432 | напольный | ПКД 2 519P , П | Медно-алюминиевый конвектор Атолл Про. Напольный. Подключение боковое.Правое. Высота=650 мм, длина=1950 мм, глубина=256 мм. | 150 | ОАО «ФИРМА ИЗОТЕРМ» тел.+7(812)322-88-82 | 0 | https://isoterm.ru/product/napolnye-konvektory/atoll-pro2-dizayn-konvektor-s-uvelichennym-teploobmennikom/
Атолл Про 2, ПКД 2 520P | Атолл Про 2 | ПКД 2 520P | 650 | 256 | 2050 | 9153 | 7399 | 5753 | напольный | ПКД 2 520P , П | Медно-алюминиевый конвектор Атолл Про. Напольный. Подключение боковое.Правое. Высота=650 мм, длина=2050 мм, глубина=256 мм. | 150 | ОАО «ФИРМА ИЗОТЕРМ» тел.+7(812)322-88-82 | 0 | https://isoterm.ru/product/napolnye-konvektory/atoll-pro2-dizayn-konvektor-s-uvelichennym-teploobmennikom/
Атолл Про 2, ПКД 2 521P | Атолл Про 2 | ПКД 2 521P | 650 | 256 | 2150 | 9664 | 7812 | 6074 | напольный | ПКД 2 521P , П | Медно-алюминиевый конвектор Атолл Про. Напольный. Подключение боковое.Правое. Высота=650 мм, длина=2150 мм, глубина=256 мм. | 150 | ОАО «ФИРМА ИЗОТЕРМ» тел.+7(812)322-88-82 | 0 | https://isoterm.ru/product/napolnye-konvektory/atoll-pro2-dizayn-konvektor-s-uvelichennym-teploobmennikom/
Атолл Про 2, ПКД 2 522P | Атолл Про 2 | ПКД 2 522P | 650 | 256 | 2250 | 10175 | 8226 | 6396 | напольный | ПКД 2 522P , П | Медно-алюминиевый конвектор Атолл Про. Напольный. Подключение боковое.Правое. Высота=650 мм, длина=2250 мм, глубина=256 мм. | 150 | ОАО «ФИРМА ИЗОТЕРМ» тел.+7(812)322-88-82 | 0 | https://isoterm.ru/product/napolnye-konvektory/atoll-pro2-dizayn-konvektor-s-uvelichennym-teploobmennikom/
Атолл Про 2, ПКД 2 523P | Атолл Про 2 | ПКД 2 523P | 650 | 256 | 2350 | 10687 | 8639 | 6717 | напольный | ПКД 2 523P , П | Медно-алюминиевый конвектор Атолл Про. Напольный. Подключение боковое.Правое. Высота=650 мм, длина=2350 мм, глубина=256 мм. | 150 | ОАО «ФИРМА ИЗОТЕРМ» тел.+7(812)322-88-82 | 0 | https://isoterm.ru/product/napolnye-konvektory/atoll-pro2-dizayn-konvektor-s-uvelichennym-teploobmennikom/
Атолл Про 2, ПКД 2 524P | Атолл Про 2 | ПКД 2 524P | 650 | 256 | 2450 | 11198 | 9052 | 7039 | напольный | ПКД 2 524P , П | Медно-алюминиевый конвектор Атолл Про. Напольный. Подключение боковое.Правое. Высота=650 мм, длина=2450 мм, глубина=256 мм. | 150 | ОАО «ФИРМА ИЗОТЕРМ» тел.+7(812)322-88-82 | 0 | https://isoterm.ru/product/napolnye-konvektory/atoll-pro2-dizayn-konvektor-s-uvelichennym-teploobmennikom/
Атолл Про 2, ПКД 2 525P | Атолл Про 2 | ПКД 2 525P | 650 | 256 | 2550 | 11709 | 9466 | 7360 | напольный | ПКД 2 525P , П | Медно-алюминиевый конвектор Атолл Про. Напольный. Подключение боковое.Правое. Высота=650 мм, длина=2550 мм, глубина=256 мм. | 150 | ОАО «ФИРМА ИЗОТЕРМ» тел.+7(812)322-88-82 | 0 | https://isoterm.ru/product/napolnye-konvektory/atoll-pro2-dizayn-konvektor-s-uvelichennym-teploobmennikom/